## Реквизиты
Общество с ограниченной ответственностью
«Комплекс Электро Строй»
ИНН 4205182912 КПП 420501001 ОГРН 1094205014397 ОКПО 62485137
Юридический адрес: 650036, г. Кемерово, ул. Сибиряков-Гвардейцев, д. 277
Почтовый адрес: 650036, г. Кемерово, ул. Сибиряков-Гвардейцев, д. 277
Р/сч. 40702810026000002117 в отделении №8615 Сбербанка России г. Кемерово
к/сч. 30101810200000000612 БИК 043207612
Тел.: 45-24-68
Сайт: Keskad.ru

## Р_общие
Работы для СКС, ИТЭ, ОПС.
№ пп | Виды работ | Ед.изм. | Трудозатраты (чел/время) | Норма выработки (8часов) | Расценка | Расценка
1 | 2 | 3 | 4 | 5 | 6 | 6
1 | Короба пластмассовые Состав работ: 1. Разметка мест установки и креплений, раскрой и подгонка основания короба. 2. Установка основания короба с просверливанием отверстий, установкой дюбелей и завинчиванием шурупов-саморезов. 3. установка оснований соединительных элементов (углов поворота, пересечений, отводов). 4. Надвижка крышек короба и соединительных элементов. | 1м | 11мин. | 44м | 10 | 20
2 | Короба металлические Состав работ: 1. Установка конструкций. 2. Сборка коробов в блоки. 3. Прокладка. | 1м | 23мин. | 21м | 30 | 60
3 | Конструкции металлические кабельные, кронштейн Состав работ: 1. Установка. 2. Окраска (при необходимости) | 1шт | 1шт.-10 мин. | 48шт | 10 | 20
4 | Профиль перфорированный монтажный Состав работ: 1. Прокладка. | 1шт | 7мин. | 69шт | 15 | 30
5 | Лоток металлический Состав работ: 1. Сборка. 2. Установка. | 1м | 3м-15мин. | 32шт | 23 | 46
6 | Прокладка винипластовых труб (гофротрубы) Состав работ: 1. Заготовка труб. 2. Прокладка. 3. Установка коробок. 4. Затягивание проволоки. | 1м | 14мин. | 34м | 20 | 40
7 | Труба полиэтиленовая Состав работ: 1. Заготовка труб. 2. Прокладка. 3. Установка коробок. 4. Затягивание проволоки. | 1м | 11мин. | 44м | 17 | 34
8 | Прокладка стальных (металлических) труб Состав работ: 1. Подготовка труб к изготовлению трубопровода. 2. Изготовление трубопровода. 3. Сборка деталей трубопровода в блоки. 4. Прокладка труб. 5. Установка коробок. 6. Окраска (при необходимости). | 1м | 25мин. | 19м | 50 | 100
9 | Пробивка в кирпичных стенах отверстий круглых Состав работ: 1. Разметка мест пробивки. 2. Пробивка отверстий. | 1шт | 41мин. | 12шт | 63 | 126
10 | [5 empty] | 0
11 | Бетон |  |  |  |  | 0
12 | [5 empty] | 0
13 | Пробивка в гипсокартоне отверстий круглых Состав работ: 1. Разметка мест пробивки. 2. Пробивка отверстий. | 1шт | 6 мин. | 80 шт. | 12.5 | 25
14 | Пробивка в потолках отверстий Состав работ: 1. Разметка мест пробивки. 2. Пробивка отверстий. | 1шт | 13мин. | 37шт | 27 | 54
15 | Устройство ниш в кирпичных стенах Состав работ: 1. Разметка мест пробивки. 2. Пробивка ниш с зачисткой поверхности. | 1м3 | 2ч 40мин. | 3м2 | 312.5 | 625
16 | Пробивка в кирпичных стенах гнезд Состав работ: 1. Разметка мест пробивки. 2. Пробивка гнезд. | 1шт | 22мин. | 22шт | 46 | 92
17 | Сверление переходных отверстий в железобетонных конструкциях Состав работ: 1. Разметка мест сверления отверстий. 2. Сверление отверстий. | 1шт | 11мин. | 44шт | 23 | 46
18 | Пробивка борозд в кирпичных стенах Состав работ: 1. Разметка мест пробивки. 2. Пробивка и зачистка борозд. Штрабление | 1м | 14мин. | 34шт | 30 | 60
19 | Пробивка борозд в бетонных конструкциях стен и пола Состав работ: 1. Разметка мест пробивки. 2. Пробивка борозд. Ф16 | 1м | 17мин. | 28шт | 36 | 72
20 | Рукав металлический Состав работ: 1. Установка конструкций. 2. Прокладка металлорукавов. 3. Установка коробок. | 1м | 15мин. | 23м | 31 | 62
21 | Ввод гибкий Состав работ: 1. Установка вводов. | 1ввод | 1ч 2мин. | 8вводов | 125 | 250
22 | ПУСКОНАЛАДОЧНЫЕ РАБОТЫ | ч/ч |  |  | 1100 | 2200
В случае невыполнения полного объема единицы расценки необходимо взять % соотношение работ
| Демонтаж составляет -30% от стоимости |  | при большой сложности до 60%

## Р_СКС
Работы по СКС
№ пп | Виды работ | Ед.изм. | трудозатраты на операцию (ч/час) | норма выроботки (8часов) | Расценка | Расценка
1 | 2 | 3 | 4 | 5 | 6 | 6
1 | Прокладка кабеля в желобе, коробе, в лотке Состав работ: 1. Прокладка кабеля в желобе, в коробе, в лотке. 2. Вязка кабелей на спуске концов к оборудованию. | 1м | 2 мин. | 240м | 4 | 20
2 | Прокладка кабеля по стене Состав работ: 1. Заготовка трассы под прокладку кабеля по стене. 2. Прокладка кабеля. 3. Проверка состояния изоляции кабеля (до и после прокладки при необходимости). | 1м | 10 мин. | 48м | 20 | 40
3 | Прокладка кабелей на провододержателях, на площадках Состав работ: 1. Установка провододержателей, площадок. 2. Прокладка провода, кабеля. 3. Одноразовая прозвонка кабелей в соответствии со схемой кабельных соединений. 4. Крепление кабелей.. 5. Маркировка кабеля. | 1м | 7мин. | 69м | 10 | 20
4 | Затягивание проводов в гофрированные трубы или металлические рукава. Провод первый Состав работ: 1. Заготовка проводов. 2. Затягивание проводов. 3. Соединение проводов. 4. Прозвонка.(гофра) | 1м | 4мин. | 120м | 8.5 | 17
5 | Затягивание проводов в гофрированные трубы или металлические рукава. Провод каждый последующий Состав работ: 1. Заготовка проводов. 2. Затягивание проводов. 3. Соединение проводов в коробках. 4. Прозвонка. | 1м | 2мин. | 240м | 4 | 8
6 | Установка кросс панели Состав работ: 1. Переноска оборудования. 2. Установка кросс панели. 3. Монтаж (подключение) питающих проводов. 4. Установка рамки с передаточными гнездами. | шт | 4ч. | 2шт | 500 | 1000
7 | Подготовка и установка бокса розеток Состав работ: 1. Планировка и разметка помещения. 2. Переноска и распаковка боксов. 3. Установка боксов. 4. Надпись по трафарету. | шт | 20 мин. | 24шт | 42 | 84
8 | Комплекс измерений постоянным током смонтированных парных кабелей до включения в оконечные устройства Состав работ: 1. Подготовка концов кабеля к измерениям. 2. Напайка наконечника. 3. Измерение кабелей абонентских линий уплотняемых и не уплотняемых высокочастотной аппаратурой. 4. Измерение сопротивления изоляции, омического сопротивления шлейфа, электрической емкости. 5. Запайка концов кабеля. | 1пара | 5мин | 96пар | 10 | 20
9 | Измерение рабочего затухания кабеля Состав работ: 1. Измерение рабочего затухания кабеля | 1 пара | 2мин. | 240пар | 4 | 8
10 | Измерение переходного затухания на смонтированном усилительном участке на ближнем конце Состав работ: 1. Контрольные измерения переходного затухания | 1 измерение при одной частоте | 2 мин, | 267 измерений при одной частоте | 4 | 8
11 | Измерение переходного затухания на смонтированном усилительном участке на дальнем конце Состав работ: 1. Контрольные измерения переходного затухания | 1 измерение при одной частоте | 2,4мин. | 200 измерений при одной частоте | 5 | 10
12 | Установка патч-панели, органайзера Состав работ: 1. Установка и крепление патч-панели, органайзера | шт | 10мин. | 48шт | 20 | 40
13 | Разделка полимерн. оболочки кабеля UTP и подключение к КАТТ разъёму Состав работ: 1. Выборка из групп отдельных жил. 2. Одноразовая прозвонка кабелей. 3. Формовка кабеля на спусках с прошивкой. 4. Снятие оболочки с концов кабеля. 5. Подключение к КАТТ разъёму (Раздд. пач. панели)*кол. порта | 1 конец кабеля | 5мин. | 96 концов кабеля | 10 | 20
14 | Разделка полимерн. оболочки кабеля UTP и подключение к RJ45 штекеру Состав работ: 1. Выборка из групп отдельных жил. 2. Одноразовая прозвонка кабелей. 3. Снятие оболочки с концов кабеля. 4. Подключение к RJ45 штекеру (монт. Роз.СКС) | 1 конец жилы | 5мин. | 96 концов жил | 10 | 20
15 | Кроссировка линий в кроссе, на промежуточном щите, в шкафу Состав работ: 1 Монтаж кроссировок | 1 шт. (кроссировка) | 6мин. | 80шт | 12.5 | 25
МОНТАЖ КОММУТАЦИОННЫХ ШКАФОВ, СТОЕК
16 | Шкаф, стойка, масса до 200 кг Состав работ: 1. Сбор конструкции. 2. Установка конструкции на место. | 1шт | 5ч | 1.6шт | 600 | 1200
17 | Шкаф настенный, трехсекционный Состав работ: 1. Сбор конструкции. 2. Установка конструкций крепления. 3. Навешивание шкафа. | 1шт | 2ч | 4шт | 250 | 500
18 | Панель вспомогательная Состав работ: 1. Установка панели. | 1шт | 10 мин. | 15шт | 21 | 42
19 | Вставка угловая Состав работ: 1. Установка вставки. | 1шт | 1ч 2мин. | 8шт | 125 | 250
20 | Стойка однорамная Состав работ: 1. Сбор рамы 2. Установка рамы. | 1шт | 1,5ч | 2шт | 200 | 400
21 | Стойка двухрамная Состав работ: 1. Сбор рамы 2. Установка рамы. | 1шт | 2ч |  | 300 | 600
22
23 | Ввод кабельный до 36 жил Состав работ: 1. Ввод кабеля в шкаф (стойку). 2. Разводка кабеля по шкафу (стойке). | ввод | 2ч 35мин. | 3.1шт | 250 | 500
24
25 | Ввод кабельный до 60 жил Состав работ: 1. Ввод кабеля в шкаф (стойку). 2. Разводка кабеля по шкафу (стойке). | ввод | 3ч 05мин | 2.59шт | 350 | 700
26 | Ввод кабельный до 91 жил Состав работ: 1. Ввод кабеля в шкаф (стойку). 2. Разводка кабеля по шкафу (стойке). | ввод | 4ч. | 2шт | 400 | 800

## Р_ИТЭ_заземление
Работы по ИТЭ (заземление, стойки кабельные)
№ пп | Виды работ | Ед.изм. | Трудозатраты (чел/время) | Норма выроботки (8часов) | Расценка
1 | 2 | 3 | 4 | 5 | 6
1 | Заземлитель вертикальный из угловой стали Состав работ: 1. Монтаж и заглубление заземлителя. 2. Приварка. | 1шт | 1ч 4мин. | 8шт | 94
2 | Заземлитель вертикальный из круглой стали Состав работ: 1. Монтаж и заглубление заземлителя. 2. Приварка. | 1шт | 50мин. | 10шт | 75
3 | Заземлитель горизонтальный из стали круглой Состав работ: 1. Установка заземлителя. 2. Приварка. | 1м | 11мин. | 44м | 17
4 | Заземлитель горизонтальный из стали полосовой Состав работ: 1. Установка заземлителя. 2. Приварка. | 1м | 10мин. | 48м | 16
5 | Проводник заземляющий скрыто в подливке пола из стали полосовой Состав работ: 1. Установка заземлителя. 2. Приварка. | 1м | 9мин. | 53м | 14
6 | Проводник заземляющий скрыто в подливке пола из стали круглой Состав работ: 1. Установка заземлителя. 2. Приварка. | 1м | 11мин. | 44м | 17
7 | Проводник заземляющий открыто по строительным основаниям из полосовой стали Состав работ: 1. Установка деталей крепления. 2. Монтаж проводников. 3. Присоединение.(шина) | 1м | 11мин. | 44м | 17
8 | Проводник заземляющий открыто по строительным основаниям из круглой стали Состав работ: 1. Установка деталей крепления. 2. Монтаж проводников. 3. Присоединение. | 1м | 12мин. | 40м | 19
9 | Проводник заземляющий из медного изолированного провода Состав работ: 1. Установка деталей крепления. 2. Раскладка и прокладка проводов. 3. Присоединение.(заземление) | 1м | 28мин. | 17м | 44
10 | Стойка сборных кабельных конструкций (без полок) Состав работ: 1. Изготовление. 2. Установка. 3. Окраска (при необходимости). | 1шт | 17мин. | 28шт | 27
11 | Полка кабельная, устанавливаемая на стойках Состав работ: 1. Изготовление. 2. Установка. 3. Окраска (при необходимости). | 1шт | 1мин. | 480шт | 1.6
12 | Основание одиночных кабельных полок для закрепления на нем одной кабельной полки Состав работ: 1. Изготовление. 2. Установка. 3. Окраска (при необходимости). | 1шт | 10мин. | 48шт | 16

## Р_ИТЭ_кабель_провод
Работы по ИТЭ (кабель, провод)
№ пп | Виды работ | Ед.изм. | Трудозатраты (чел/время) | Норма выроботки (8часов) | Расценка | Расценка
1 | 2 | 3 | 4 | 5 | 6 | 6
1 | Прокладка кабеля в трубах стальных, блоках и коробах металлических Состав работ: 1. Прокладка кабеля в металлической трубе (металлическом коробе, металлическом блоке) 2. Проверка состояния изоляции кабеля до и после прокладки. 3. Маркировка кабеля. | 1м | 11мин. | 44 | 20 | 40
2 | Прокладка провода, кабеля в лотках металлических, сетчатых Состав работ: 1. Заготовка проводов. 2. Прокладка. 3. Соединение жил. 4. Прозвонка. | 1м | 2мин. | 240 | 4 | 8
3 | Прокладка провода, кабеля в коробе (пластмассовом), сечение кабеля до 35мм2 Состав работ: 1. Заготовка проводов. 2. Прокладка. 3. Соединение жил. 4. Прозвонка. | 1м | 5мин. | 160 | 10 | 20
4 | Прокладка провода, кабеля в коробе (пластмассовом), сечение кабеля до 185мм2 Состав работ: 1. Заготовка проводов. 2. Прокладка. 3. Соединение жил. 4. Прозвонка. | 1м | 7мин. | 96 | 15 | 30
5 | Прокладка кабеля с креплением полосками (стяжками) с установкой ответвительных коробок на монтажных площадках Состав работ: 1. Установка деталей крепления (монтажных площадок). 2. Прокладка кабеля. 3. Установка коробок. 4. Соединение жил. 5. Прозвонка. | 1м | 20 мин. | 16 | 42 | 84
6 | Прокладка кабеля по установленным конструкциям и лоткам с установкой ответвительных коробок (открытая прокладка кабеля) Состав работ: 1. Заготовка кабеля. 2. Прокладка. 3. Установка коробок. 4. Соединение жил. 5. Прозвонка. 6. Уплотнение коробок | 1м | 9мин. | 54 | 20 | 40
7 | Прокладка кабеля, подвешиваемого на тросе до 1кг Состав работ: 1. Установка и снятие лебедки. 2. Прокладка троса и кабеля. 3. Проверка состояния изоляции кабеля до и после прокладки. 4. Маркировка. | 1м | 15мин. | 32 | 31.25 | 62.5
8 | Прокладка кабеля, подвешиваемого на тросе до 4кг Состав работ: 1. Установка и снятие лебедки. 2. Прокладка троса и кабеля. 3. Проверка состояния изоляции кабеля до и после прокладки. 4. Маркировка. | 1м | 30мин. | 16 | 62.5 | 125
9 | Прокладка провода, кабеля по перфорированным профилям Состав работ: 1. Заготовка проводов. 2. Прокладка. 3. Соединение жил. 4. Прозвонка | 1м | 3мин. | 160 | 6 | 12
10 | Прокладка провода или кабеля в бороздах Состав работ: 1. Заготовка провода или кабеля. 2. Прокладка. 3. Установка коробок. 4. Соединение жил. 5. Прозвонка. | 1м | 12мин. | 22 | 25 | 50
11 | Затягивание проводов в гофрированные трубы или металлические рукава. Провод первый, суммарное сечение, мм2, до 16 Состав работ: 1. Заготовка проводов. 2. Затягивание проводов. 3. Соединение проводов в коробках. 4. Прозвонка. | 1м | 4мин. | 120 | 8.5 | 17
12 | Затягивание проводов в гофрированные трубы или металлические рукава. Провод первый, суммарное сечение, мм2, до 70 Состав работ: 1. Заготовка проводов. 2. Затягивание проводов. 3. Соединение проводов в коробках. 4. Прозвонка. | 1м | 7мин. | 68 | 15 | 30
13 | Затягивание проводов в гофрированные трубы или металлические рукава. Провод каждый последующий, суммарное сечение, мм2, до 6 Состав работ: 1. Заготовка проводов. 2. Затягивание проводов. 3. Соединение проводов в коробках. 4. Прозвонка. | 1м | 2 мин. | 480 | 4 | 8
14 | Затягивание проводов в гофрированные трубы или металлические рукава. Провод каждый последующий, суммарное сечение, мм2, до 70 Состав работ: 1. Заготовка проводов. 2. Затягивание проводов. 3. Соединение проводов в коробках. 4. Прозвонка. | 1м | 5мин. | 120 | 10 | 20
15 | Монтаж кабельных стояков в готовых каналах Состав работ: 1. Заготовка провода. 2. Прокладка. 3. Установка коробок. 4. Соединение жил. 5. Прозвонка. | 1м | 19мин. | 25 | 40 | 80
16 | Заделка кабелей, проводов (для щитов управления) Состав работ: 1. Разделка конца кабеля. 2. Заделка конца кабеля. 3. Установка и крепление заделки. | шт | 16мин. | 30 | 33 | 66
17 | Присоединение жил проводов и кабелей (в щитке управления), сечение, мм2, до: 16 Состав работ: 1. Присоединение. (муфта) | 1шт | 7мин. | 69 | 15 | 45
18 | Присоединение жил проводов и кабелей (в щитке управления), сечение, мм2, до: 70 Состав работ: 1. Присоединение. | 1шт | 10мин. | 48 | 21 | 63
19 | Присоединение жил проводов и кабелей (в щитке управления), сечение, мм2, до: 150 Состав работ: 1. Присоединение. | 1шт | 17мин. | 28 | 55 | 165
20 | Установка коробок (распределительных) Состав работ: 1. Установка коробок. 2. Заземление. 3. Присоединение. | 1шт | 10мин. | 48 | 21 | 42
21 | Ввод кабельный через крышу щита, ед | 1шт |  |  |  | 40
22 | Заделка кабеля сеч. до 2.5мм2, ед | 1шт |  |  |  | 40
23 | Заделка кабеля сеч. до 16мм2, ед | 1шт |  |  |  | 130
24 | Муфта соединительная /контакт силовой, шт | 1шт |  |  |  | 30

## Р_ИТЭ_осветительные приборы
Работы по ИТЭ (осветительные приборы)
№ пп | Виды работ | Ед.изм. | Трудозатраты (чел/время) | Норма выроботки (8часов) | Расценка | Расценка
1 | 2 | 3 | 4 | 5 |  | 6
1 | Установка патрона Состав работ: 1. Установка розеток. 2. Установка патронов. 3. Присоединение. 4. Ввертывание ламп. 5. Опробование на зажигание. 6. Установка крюков. 7. Зарядка патронов | 1шт | 20мин. | 24шт | 45 | 90
2 | Прожектор, отдельно устанавливаемый на стальной конструкции на земле Состав работ: 1. Установка кронштейнов и конструкций. 2. Монтаж прожекторов. 3. Присоединение. 4. Ввертывание ламп. 5. Фокусировка. 6. Опробование на зажигание. | 1шт | 1ч 53мин. | 4шт | 240 | 480
3 | Прожектор, отдельно устанавливаемый на стальной конструкции на крыше здания Состав работ: 1. Установка кронштейнов и конструкций. 2. Монтаж прожекторов. 3. Присоединение. 4. Ввертывание ламп. 5. Фокусировка. 6. Опробование на зажигание. | 1шт | 3ч 35мин. | 2шт | 450 | 900
4 | Прожектор, отдельно устанавливаемый на кронштейне, установленном на опоре Состав работ: 1. Установка кронштейнов и конструкций. 2. Монтаж прожекторов. 3. Присоединение. 4. Ввертывание ламп. 5. Фокусировка. 6. Опробование на зажигание. | 1шт | 3ч 28мин. | 2шт | 450 | 900
5 | Прожектор, отдельно устанавливаемый на стальной мачте Состав работ: 1. Установка кронштейнов и конструкций. 2. Монтаж прожекторов. 3. Присоединение. 4. Ввертывание ламп. 5. Фокусировка. 6. Опробование на зажигание. | 1шт | 3ч 50мин. | 2шт | 500 | 1000
7 | Установка светильников для ламп накаливания с подвеской на крюк Состав работ: 1. Установка крюков. 2. Монтаж светильника. 3. Присоединение. 4. Ввертывание ламп. 5. Опробование на зажигание. | 1шт | 29мин. | 17шт | 65 | 130
8 | Установка светильника для ламп накаливания потолочного или настенного Состав работ: 1. Монтаж светильника. 2. Присоединение. 3. Ввертывание ламп. 4. Опробование на зажигание. | 1шт | 30мин. | 16шт | 65 | 130
9 | Установка светильника для ламп накаливания: с подвеской к смонтированной тросовой проводке Состав работ: 1. Монтаж светильника. 2. Присоединение. 3. Ввертывание ламп. 4. Опробование на зажигание. | 1шт | 26мин. | 18шт | 55 | 110
10 | Светильник для ламп накаливания: местного освещения Состав работ: 1. Монтаж светильника. 2. Присоединение. 3. Ввертывание ламп. 4. Опробование на зажигание. | 1шт | 51мин. | 9шт | 110 | 220
11 | Светильники для ламп накаливания в подвесных потолках Состав работ: 1. Изготовление закладной обоймы. 2. Установка крюка. 3. Подвеска светильника. 4. Присоединение. 5. Ввертывание ламп. 6. Опробование на зажигание. | 1шт | 40мин. | 12шт | 80 | 160
12 | Люстры и подвесы Состав работ: 1. Установка крюка и шайбы. 2. Монтаж светильника. 3. Присоединение. 4. Ввертывание ламп. 5. Опробование на зажигание. | 1шт | 1ч 13мин. | 7шт | 150 | 300
13 | Светильники с люминесцентными лампами отдельно устанавливаемый на штырях Состав работ: 1. Установка штырей. 2. Установка светильников. 3. Ввертывание ламп. 4. Присоединение. 5. Опробование на зажигание. | 1шт | 1ч 10мин. | 7шт | 145 | 290
14 | Светильники с люминесцентными лампами накладной Состав работ: 1. Установка деталей крепления. 2. Установка светильника. 3. Ввертывание ламп. 4. Присоединение. 5. Опробование на зажигание. | 1шт | 1ч 29мин. | 5шт | 180 | 360
15 | Светильники с люминесцентными лампами на кронштейнах Состав работ: 1. Установка деталей крепления. 2. Установка светильника. 3. Ввертывание ламп. 4. Присоединение. 5. Опробование на зажигание. 6. Оснастка кронштейнов. | 1шт | 1ч 46мин. | 5шт | 220 | 440
16 | Светильники с люминесцентными лампами в подвесных потолках, Состав работ: 1. Установка конструкций. 2. Установка светильников. 3. Присоединение. 4. Ввертывание ламп. 5. Опробывание на зажигание. | 1шт | 1ч 10мин. | 7шт | 150 | 300
17 | Установка светильника точечного, шт | 1шт |  |  |  | 100
18 | Монтаж трансформатора для галогеновых ламп, шт | 1шт |  |  |  | 70

## Р_безопасность
Работы по ОПС, видеонаблюдению.
№ пп | Виды работ | ед. Измере -ния | трудозатраты на операцию (ч/час) | норма выработки за (8 часов) | Расценка | Расценка
1 | 2 | 3 | 5 | 6
1 | Провод двух- и трехжильный с разделительным основанием по стенам и потолкам Состав работ: 1. Заготовка трассы под прокладку кабеля по стене (по потолку). 2. Прокладка кабеля. 3. Проверка состояния изоляции кабеля (до и после прокладки при необходимости). | 1м | 5мин. | 96м | 10 | 20
Аппараты приемные
2 | Приборы ОПС Состав работ: 1. Установка прибора на место. 2.Подключение шлейфов (до 8 шт) | 1шт | 1ч | 8шт | 200 | 400
3 | Приборы ОПС Состав работ: 1. Установка прибора на место. 2.Подключение шлейфов (до 20 шт) | 1шт | 2 ч | 4 шт | 300 | 600
4
5
6
| Извещатели | 1шт
7 | Извещатели ПС автоматические: тепловой электро-контактный, магнитоконтактный Состав работ: 1. Проверка работоспособности извещателя. 2. Индивидуальные испытания извещателей в соответствии с паспортными данными, ПУЭ, инструкциями по эксплуатации. 3. Установка извещателя на место монтажа. | 1шт | 10мин | 48шт | 50 | 100
8 | Извещатели ПС автоматические: дымовой, фотоэлектрический, радиоизотопный, световой Состав работ: 1. Проверка работоспособности извещателя. 2. Индивидуальные испытания извещателей в соответствии с паспортными данными, ПУЭ, инструкциями по эксплуатации. 3. Установка извещателя на место монтажа. | 1шт | 20мин | 24 шт | 100 | 200
9 | Извещатели ОС автоматические: контактный, магнитоконтактный на открывание окон, дверей Состав работ: 1. Проверка работоспособности извещателя. 2. Индивидуальные испытания извещателей в соответствии с паспортными данными, ПУЭ, инструкциями по эксплуатации. 3. Установка извещателя на место монтажа. | 1шт | 10мин | 48шт | 30 | 60
10 | Извещатели ОС автоматические: ударно-контактный, бесконтактный электромагнитный или пьезоэлектрический, устанавливаемый на стекле Состав работ: 1. Проверка работоспособности извещателя. 2. Индивидуальные испытания извещателей в соответствии с паспортными данными, ПУЭ, инструкциями по эксплуатации. 3. Установка извещателя на место монтажа. | 1шт | 20 мин | 24 шт | 100 | 200
11 | Конструкция для установки извещателя на потолок Состав работ: 1. Установка конструкций. | 1шт | 10мин. | 48шт | 50 | 100
Приборы и устройства сигнализирующие объектовые
12 | Прибор сигнализирующий емкостной Состав работ: 1. Проверка работоспособности прибора. 2. Индивидуальные испытания приборов в соответствии с паспортными данными, ПУЭ, инструкциями по эксплуатации. 3. Установка прибора на место монтажа. | 1шт | 30 мин. | 16шт | 70 | 140
13 | Устройства ультразвуковые Состав работ: 1. Проверка работоспособности прибора. 2. Индивидуальные испытания приборов в соответствии с паспортными данными, ПУЭ, инструкциями по эксплуатации. 3. Установка прибора на место монтажа. | 1шт | 2ч | 4шт | 250 | 500
14 | Устройства оптико-(фото)электрические Состав работ: 1. Проверка работоспособности прибора. 2. Индивидуальные испытания приборов в соответствии с паспортными данными, ПУЭ, инструкциями по эксплуатации. 3. Установка прибора на место монтажа. | 1шт | 2ч | 4шт | 250 | 500
15 | Устройство блока индикации Состав работ: 1. Установка блока индикации на место монтажа. | 1шт | 30 мин. | 16шт | 100 | 200
16 | Кнопка тревоги Состав работ: 1. Разметка мест под установку. 2. Установка кнопки. 3. Подсоединение. | 1шт | 20 мин. | 32шт | 50 | 100
17 | Табло "ВЫХОД" (световое табло) Состав работ: 1. Установка клеммных колодок на стене с установкой защитного кожуха. 2. Монтаж питающих проводов на клеммах стативов, монтаж медных жил кольцом, под винт или припайкой к штифту или наконечнику. 3. Установка световых транспарантов и табло. 4. Монтаж питающих проводов на клеммах стативов. | 1шт | 20мин | 13.7шт | 50 | 100
18 | Бесперебойный блок питания Состав работ: 1. Установка блока питания. 2. Подсоединение. | 1шт | 40мин. | 1шт | 100 | 200
19 | Устройство считывателя Состав работ: 1. Установка считывателя. 2. Проверка и настройка. | 1шт | 30мин. | 16шт | 60 | 120
20 | Преобразователь интерфейса, повторитель интерфейса Состав работ: 1. Установка интерфейса. 2. Проверка и регулировка. | 1шт | 40мин. | 0,8шт | 85 | 170
21 | Релейный бокс Состав работ: 1. Установка конструкций крепления. 2. Крепление бокса. | 1шт | 20мин. | 4шт | 50 | 100
22 | Коробка коммутационная Состав работ: 1. Установка коробки. | 1шт | 5мин. | 48шт | 10 | 20
23 | Устройство модуля акустического Состав работ: 1. Разметка помещения. 2. Установка модулей. | 1шт | 30мин. | 16шт | 65 | 130
24 | Устройство системного блока Состав работ: 1. Установка и подключение системного блока. | 1шт | 15мин. | 32шт | 30 | 60
25 | Устройство блока речевого оповещения Состав работ: 1. Разметка помещения. 2. Установка блока речевого оповещения. | 1шт | 1час | 8шт | 125 | 250
| Пожаротушение |  |  |  |  | 0
26 | Колпак защитный для модуля Состав работ: 1. Установка модуля. | 1шт | 39мин. | 12шт | 80 | 160
27 | Монтаж кнопочной станции Состав работ: 1. Разметка отверстий для крепленя. 2. Установка крепления. 3. Установка кнопочной станции. | 1шт | 2ч | 4шт | 250 | 500
28 | Сигнализатор давления Состав работ: 1. Установка сигнализатора давления. | 1шт | 2ч 4мин. | 4шт | 260 | 520
29 | Монтаж насадок Состав работ: 1. Установка насадок. | 1шт | 34мин. | 14шт | 70 | 140
30 | Рукав высокого давления Состав работ: 1. Подготовка рукова для крепления. 2. Монтаж рукова. | 1компл. | 8ч | 1шт | 1000 | 2000
31 | Трубопроводы установок газового пожаротушения из стальных труб Состав работ: 1. Подготовка труб к изготовлению трубопровода. 2. Изготовление трубопровода. 3. Сборка деталей трубопровода в блоки. 4. Прокладка труб. | 1м | 1ч 48мин. | 4,4м | 225 | 450
32 | Заглушка испытательная Состав работ: 1. Изготовление заглушки. 2. Монтаж заглушки. | 1шт | 39мин. | 12шт | 80 | 160
33 | Устройство шкафа пожарный Состав работ: 1. Установка конструкций крепления. 2. Навешивание шкафа. | 1шт | 2ч 22мин. | 3шт | 300 | 600
34 | Установка монтажного блока Состав работ: 1. Установка блока. | 1шт | 1ч 2мин. | 8шт | 130 | 260
35 | Устройство электронных модулей Состав работ: 1. Установка модулей. 2. Подключение и тестирование. | 1шт | 1ч 2мин. | 8шт | 130 | 260
36 | Блок управления и питания под автоматическое пожарутушение Состав работ: 1. Установка конструкций крепления. 2. Установка блоков. 3. Заземление. | 1шт | 2ч 19мин. | 3шт | 251 | 502
37 | Устройство заправочное Состав работ: 1. Установка заправочного устройства. | 1шт | 43мин. | 11шт | 68 | 136
38 | Устройство для опрессовки и продувки Состав работ: 1. Монтаж устройства опрессовки. | 1шт | 43мин. | 11шт | 68 | 136
39 | Рампа для крепления модулей Состав работ: 1. Сбор рамы. 2. Установка рамы. | 1шт | 2ч 15мин. | 3шт | 251 | 502
40 | Монтаж муфт Состав работ: 1. Монтаж муфты. | 1шт | 39мин. | 12шт | 63 | 126
41 | Монтаж ниппеля Состав работ: 1. Монтаж ниппеля. | 1шт | 39мин. | 12шт | 63 | 126
42 | Патрубок резьбовой (бочонок) под насадок Состав работ: 1. Монтаж патрубка. | 1шт | 39мин. | 12шт | 63 | 126
43 | Кнопка дистанционного пуска Состав работ: 1. Изготовление и установка конструкций крепления. 2. Установка кнопки. 3. Заземление. 4. Присоединение. | 1шт | 1ч 48мин. | 4шт | 188 | 376
44 | Кнопка восстановления режима автоматического пожаротушения Состав работ: 1. Изготовление и установка конструкций крепления. 2. Установка кнопки. 3. Заземление. 4. Присоединение. | 1шт | 1ч 48мин. | 4шт | 188 | 376
45 | Диод (пайка) Состав работ: 1. Пайка диода. | 1шт | 6мин. | 80шт | 9 | 18
46 | Резистор (пайка) Состав работ: 1. Пайка резистора. | 1шт | 6мин. | 80шт | 9 | 18
Контроль доступа
71 | Устройство контроллера Состав работ: 1. Проверка работоспособности прибора. 2. Индивидуальные испытания приборов в соответствии с паспортными данными, ПУЭ, инструкциями по эксплуатации. 3. Установка прибора на место монтажа. | 1шт | 1,5ч | 0,7шт | 200 | 400
72 | Устройство платы интерфейса, платы модуля, операционной панели Состав работ: 1. Проверка работоспособности прибора. 2. Индивидуальные испытания приборов в соответствии с паспортными данными, ПУЭ, инструкциями по эксплуатации. 3. Установка прибора на место монтажа. | 1шт | 1ч 2мин. | 8шт | 150 | 300
73 | Устройство резервного вторичного источника питания Состав работ: 1. Установка. 2. Опробывание работы. | 1шт | 30мин. | 16шт | 65 | 130
74 | Кнопка запроса на выход Состав работ: 1. Изготовление и установка конструкций крепления. 2. Установка кнопки. 3. Заземление. 4. Присоединение. | 1шт | 25мин. | 19.2шт | 50 | 100
75 | Установка замка электромагнитного сдвигового Состав работ: 1. Установка. 2. Заземление. 3. Присоединение.. | 1шт | 50мин | 9.6шт | 200 | 400
76 | Устройство доводчика Состав работ: 1. Установка доводчика. | 1шт | 1ч 34мин. | 5шт | 200 | 400
77 | Установка стоек ограждения Состав работ: 1. Установка стоек. | 1шт | 2ч 15мин. | 4шт | 300 | 600
78 | Коробка распаечная Состав работ: 1. Установка коробок. | 1шт | 10мин | 48шт | 20 | 40
| Видеонаблюдение | 1шт
79 | Устройство объектива или камеры Состав работ: 1. Проверка работоспособности прибора. 2. Индивидуальные испытания приборов в соответствии с паспортными данными, ПУЭ, инструкциями по эксплуатации. 3. Установка прибора на место монтажа. | 1шт | 40мин. | 12шт | 85 | 170
80 | Устройство гермокожуха Состав работ: 1. Установка гермокожуха. | 1шт | 2ч | 4шт | 250 | 500
81 | Установка кронштейнов под камеры Состав работ: 1. Сбор конструкции. 2. Разметка мест крепления. 3. Установка кронштейнов. | 1шт | 15мин. | 32шт | 47 | 94
82 | Установка монитора Состав работ: 1. Присоеденение питающих проводов. 2. Установка монитора на место. 3. Присоеденение питающих проводов к электросети. | 1шт | 30мин. | 16шт | 100 | 200
83 | Установка накладной панели видеодомафона Состав работ: 1. Проверка работоспособности прибора. 2. Индивидуальные испытания приборов в соответствии с паспортными данными, ПУЭ, инструкциями по эксплуатации. 3. Установка прибора на место монтажа. | 1шт | 4ч | 2шт | 500 | 1000
84 | Установка абонентского терминала видеодомафона Состав работ: 1. Проверка работоспособности прибора. 2. Индивидуальные испытания приборов в соответствии с паспортными данными, ПУЭ, инструкциями по эксплуатации. 3. Установка прибора на место монтажа. | 1шт | 20мин. | 240шт | 45 | 90
85 | Установка клеммника Состав работ: 1. Установка клеммника, присоединение | 1шт | 30мин. | 16шт | 65 | 130
86 | Установка разветвителя видео сигнала Состав работ: 1. Установка разветвителя, присоединение | 1шт | 20мин. | 240шт | 45 | 90

## Р_ИТЭ_щитки_выключатели
Работы по ИТЭ (щитки, выключатели, розетки)
№ пп | Виды работ | Ед.изм. | Трудозатраты (чел/время) | Норма выроботки (8часов) | Расценка | Расценка
1 | 2 | 3 | 4 | 5 | 6
1 | Монтаж вводно-распределительного устройства (в сборе) Состав работ: 1. Установка ВРУ. 2. Заземление. | 1шт | 2ч 19мин. | 3шт | 300 | 600
2 | Монтаж вводно-распределительного устройства (разборный) Состав работ: 1. Сбор ВРУ 2. Установка ВРУ. 3. Заземление. | 1шт | 31ч 42мин. | 0,25шт. | 4000 | 8000
3 | Розетка штепсельная Состав работ: 1. Установка приборов (полностью). 2. Присоединение. 3. Опробование на зажигание. | 1шт | 23мин. | 21шт | 50 | 100
4 | Выключатель одноклавишный Состав работ: 1. Установка приборов (полностью). 2. Присоединение. 3. Опробование на зажигание. | 1шт | 19мин. | 25шт | 40 | 80
5 | Выключатель двухклавишный Состав работ: 1. Установка приборов (полностью). 2. Присоединение. 3. Опробование на зажигание. | 1шт | 20мин. | 24шт | 45 | 90
6 | Счетчик однофазный Состав работ: 1. Установка. 2. Присоединение. 3. Опробование. | 1шт | 48мин. | 10шт | 100 | 1000
7 | Счетчик трехфазный Состав работ: 1. Установка. 2. Присоединение. 3. Опробование. | 1шт | 52мин. | 9шт | 110 | 1300
8 | Предохранитель на ток Состав работ: 1. Установка. 2. Присоединение. | 1шт | 60мин. | 8шт | 125 | 250
9 | Пускатель магнитный общего назначения отдельностоящий, устанавливаемый на конструкции на полу Состав работ: 1. Установка конструкций. 2. Установка оборудования. 3. Заземление. 4. Присоединение. | 1шт | 1ч 30мин. | 5,33шт | 200 | 400
10 | Пускатель магнитный общего назначения отдельностоящий, устанавливаемый на конструкции на стене или колонне Состав работ: 1. Установка конструкций. 2. Установка оборудования. 3. Заземление. 4. Присоединение. | 1шт | 1ч 30мин. | 5.33шт | 200 | 400
11 | Пускатель ручной общего назначения отдельностоящий, устанавливаемый на конструкции на: полу Состав работ: 1. Установка конструкций. 2. Установка оборудования. 3. Заземление. 4. Присоединение. | 1шт | 1ч 30мин. | 5.33шт | 200 | 400
12 | Пускатель ручной общего назначения отдельностоящий, устанавливаемый на конструкции на: стене или колонне Состав работ: 1. Установка конструкций. 2. Установка оборудования. 3. Заземление. 4. Присоединение. | 1шт | 1ч 30мин. | 5.33шт | 200 | 400
13 | Щиток управления навесной Состав работ: 1. Установка. 2. Заземление. | 1шт | 1ч 30мин. | 5.33шт | 200 | 400
14 | Автомат установочный одно -, двух-, трехполюсной Состав работ: 1. Установка конструкций. 2. Установка автоматов. 3. Заземление. 4. Присоединение. | шт | 40мин | 12шт | 90 | 150
15 | Щитки осветительные, устанавливаемые в нише распорными дюбелями Состав работ: 1. Установка. 2. Присоединение. 3. Подготовка к включению. 4. Написание обозначений на щитках. | шт | 3ч 46мин. | 2шт | 500 | 1000
16 | Щитки осветительные, устанавливаемые в нише болтами на конструкции Состав работ: 1. Установка. 2. Присоединение. 3. Подготовка к включению. 4. Написание обозначений на щитках. | шт | 4ч 28мин. | 2шт | 560 | 1120
17 | Щитки осветительные, устанавливаемые на стене распорными дюбелями Состав работ: 1. Установка. 2. Присоединение. 3. Подготовка к включению. 4. Написание обозначений на щитках. | 1шт | 4ч 10мин. | 2шт | 520 | 1040
18 | Щитки осветительные, устанавливаемые на стене болтами на конструкции Состав работ: 1. Установка. 2. Присоединение. 3. Подготовка к включению. 4. Написание обозначений на щитках. | 1шт | 4ч 22мин. | 2шт | 545 | 1090

## Коэфициенты доп. раб.
Дополнительная информация к расценкам на монтажные работы систем кондиционирования.
1. «Базовый монтаж» - стоимость простого монтажа с длинной трассы до 6м.
2. Удельный вес:
· Закладка коммуникаций, до 6 метров включая дренаж - 45% от « базового монтажа»
· Установка внутреннего блока -15% от « базового монтажа»
· Установка внешнего блока (включая вакуумирование) – 25% от « базового монтажа»
· Запуск системы – 15% от «базового монтажа»
3. Монтаж каждого метра трассы свыше 6м расценивается в зависимости от диаметра газовой трубки:
10-12мм - 18,8 руб.
16мм – 22 руб.
19мм – 27,5 руб.
Свыше 19мм – 33 руб.
4. Расценки на дополнительные работы:
Штроба кирпичная стена 1м – 125 руб.
Укладка питающего кабеля 1м – 18,8 руб.
Штроба сибит 1м - 100руб.
Монтаж защитного козырька - 165 руб. | 200
Монтаж защитной решетки – 220 руб. | 265
Установка дренажного насоса - 385руб. | 462
Установка подогрева дренажа – 55 руб. | 66
Установка комплекта зимний пуск - 550 руб.
Пайка трубопровода (при условии не более 10) - 78,8руб. | 95
Опрессовка системы – 225 руб. | (6метр -225р;- каждый послед. Метр трассы -15р)
Дренаж 1м - 18,8 руб. | монтаж фильтра -d трубопров до5/8" -150 р; от5/8" и выше-250
Короб 1м - 18,8 руб. | разборные фильтры- 1" и выше -620р
Дополнительное отверстие до d 315- 236,3 руб.
Дополнительное отверстие больше d 315 - 572,5 руб.
5. Коэффициенты удорожания:
Сверх урочные работы: с 20-00 до 24-00 - 1,25
Сверх урочные работы: с 00-00 до 08-00 -1,4
Выходные ( суббота; воскресенье) – 1,5
Работа с автовышки с 1 апреля по 30 сентября. – 1,15
Работа с автовышки с 1 октября по 31 марта - 1,25
Командировка по согласованию с руководством - 1,1 – 1,3
Сложности монтажа по согласованию с проектировщиком - 1,1-1,5 | На все работы на мультизональной системе КФ-1,2

## Кондиционеры
Расценки на монтаж систем кондиционирования воздуха.
| марка |  |  |  | 1 | 2 | 3 | 4 | 5 | 6 | 7 | 8 | 9 | 10 | 11 | 12 | 13 | 14 | 15 | 16 | 17 | 18 | 19 | 20 | 21 | 22 | 23 | 24
Настенные сплит-системы
Daikin | FT25J/R25DV11; FTK25J/RK25J; FTX25J/RX25J; FT35J/R35DV11; FTK35J/RK35J; FTX35J/RX35J | 10/6 | 10 | 1100 | 1120 | 1140 | 1160 | 1180 | 1200 | 1220 | 1240 | 1260 | 1280 | 1300 | 1320 | 1340 | 1360 | 1380 | 1400 | 1420 | 1440 | 1460 | 1480 | 1500 | 1520 | 1540 | 1560 | 1580
FUJI | RSW-7RA; RSW-9RC; RSW-12RC; RSW-14R | 10/6 | 10
LG | S-07LHP; S-09LHP; S-12LHP | 10/6 | 10
McQuay | MWM-07FR; MWM-10FR; MWM-15FR | 10/6 | 10
Mitsubishi | SRK-208HENF; SRK-288HENF; SRK-328HENF; SRK-408HENF; SRK-25GZ-L1; SRK-35GZ-L1 | 10/6 | 10
TOYO | TA-07CHS; TA-09CHS; TA-12CHS | 10/6 | 10
Daikin | FTXS25B/RXS25B; FTXS35B/RXS35B; FTY45G/RY45D | 10/6 | 10 | 1275 | 1295 | 1315 | 1335 | 1355 | 1375 | 1395 | 1415 | 1435 | 1455 | 1475 | 1495 | 1515 | 1535 | 1555 | 1575 | 1595 | 1615 | 1635 | 1655 | 1675 | 1695 | 1715 | 1735 | 1755
FUJI | RSW-17RA | 12/6 | 12
LG | S-18LHP | 12/6 | 12
Mitsubishi | SRK-56HА; SRK-502GZL | 12/6 | 12
TOYO | TA-16CHS; TA-18CHS | 12/6 | 12
Daikin | FT45J/R45DV11; FT60J/R60FV | 16/6 | 16 | 1310 | 1330 | 1355 | 1375 | 1400 | 1420 | 1440 | 1465 | 1485 | 1510 | 1530 | 1550 | 1575 | 1595 | 1615 | 1640 | 1660 | 1685 | 1705 | 1730 | 1750 | 1775 | 1795 | 1820
McQuay | MWM-20FR | 16/6 | 16
Mitsubishi | FDKN-208HEN | 16/6 | 16
Daikin | FTXD50J/RXD50J | 12/6 | 12 | 1310 | 1325 | 1340 | 1360 | 1375 | 1390 | 1410 | 1430 | 1450 | 1470 | 1490 | 1510 | 1530 | 1550 | 1570 | 1590 | 1610 | 1630 | 1650 | 1670 | 1690 | 1710 | 1730 | 1750 | 1770
Daikin | FTY60G/RY60D | 16/10 | 16 | 1340 | 1365 | 1390 | 1415 | 1440 | 1465 | 1490 | 1515 | 1540 | 1565 | 1590 | 1615 | 1640 | 1665 | 1690 | 1715 | 1740 | 1765 | 1790 | 1815 | 1840 | 1865 | 1890 | 1915 | 1940
Mitsubishi | FDKN-258HEN | 16/10 | 16
Daikin | FTXD60J/RXD60J | 16/6 | 16 | 1385 | 1405 | 1425 | 1445 | 1465 | 1485 | 1505 | 1525 | 1545 | 1565 | 1585 | 1605 | 1625 | 1645 | 1665 | 1685 | 1705 | 1725 | 1745 | 1765 | 1785 | 1805 | 1825 | 1845 | 1865
FUJI | RSW-24RA | 16/10 | 16
LG | S-24LHP | 16/10 | 16
McQuay | MWM-25FR | 16/10 | 16
Mitsubishi | FDKN-308(6)HEN/S; FDKN-308HEN | 16/10 | 16
TOYO | TA-22CHS; TA-24CHS | 16/10 | 16
Daikin | FTXS50B/RXS50B; FTXS60B/RXS60B; FTXD71J/RXD71J | 12/6 | 12 | 1440 | 1465 | 1490 | 1515 | 1540 | 1565 | 1590 | 1615 | 1640 | 1665 | 1690 | 1715 | 1740 | 1765 | 1790 | 1815 | 1840 | 1865 | 1890 | 1915 | 1940 | 1965 | 1990 | 2015 | 2040
FUJI | RSW-30RA | 16/10 | 16
LG | S-30LHP | 16/10 | 16
McQuay | MWM-30ЕR/MLC030BR | ? | 19 | 1510 | 1535 | 1560 | 1585 | 1610 | 1635 | 1660 | 1685 | 1710 | 1735 | 1760 | 1785 | 1810 | 1835 | 1860 | 1885 | 1910 | 1935 | 1960 | 1985 | 2010 | 2035 | 2060 | 2085 | 2110
LG | S-36LHP | 19/10 | 19 | 1630 | 1655 | 1680 | 1705 | 1730 | 1755 | 1780 | 1805 | 1830 | 1855 | 1880 | 1905 | 1930 | 1955 | 1980 | 2005 | 2030 | 2055 | 2080 | 2105 | 2130 | 2155 | 2180 | 2205 | 2230
Daikin | FTXS71B/RXS71B | 16/10 | 16 | 1640 | 1660 | 1680 | 1700 | 1720 | 1740 | 1760 | 1780 | 1800 | 1820 | 1840 | 1860 | 1880 | 1900 | 1920 | 1940 | 1960 | 1980 | 2000 | 2020 | 2040 | 2060 | 2080 | 2100 | 2120
Кассетные, подвесные, напольные сплит-системы
FUJI | RCW-12R | 12/6 | 12 | 1275 | 1295 | 1315 | 1335 | 1355 | 1375 | 1395 | 1415 | 1435 | 1455 | 1475 | 1495 | 1515 | 1535 | 1555 | 1575 | 1595 | 1615 | 1635 | 1655 | 1675 | 1695 | 1715 | 1735 | 1755
McQuay | MCK-15CR/MLC015CR | 12/6 | 12
FUJI | RCW-14R; RYT-14R | 12/6 | 12 | 1355 | 1375 | 1395 | 1415 | 1435 | 1455 | 1475 | 1495 | 1515 | 1535 | 1555 | 1575 | 1595 | 1615 | 1635 | 1655 | 1675 | 1695 | 1715 | 1735 | 1755 | 1775 | 1795 | 1815 | 1835
FUJI | RCW-18R | 12/6 | 12 | 1440 | 1460 | 1480 | 1500 | 1520 | 1540 | 1560 | 1580 | 1600 | 1620 | 1640 | 1660 | 1680 | 1700 | 1720 | 1740 | 1760 | 1780 | 1800 | 1820 | 1840 | 1860 | 1880 | 1900 | 1920
LG | T-18LH | 12/6 | 12
FUJI | RYT-18R | 16/10 | 16 | 1475 | 1495 | 1515 | 1535 | 1555 | 1575 | 1595 | 1615 | 1635 | 1655 | 1675 | 1695 | 1715 | 1735 | 1755 | 1775 | 1795 | 1815 | 1835 | 1855 | 1875 | 1895 | 1915 | 1935 | 1955
McQuay | MCK-20CR/MLC020BR | 16/6 | 16
Mitsubishi | FDTN-208HEN; FDEN-208HEN | 16/6 | 16
LG | V-18LH |  | 16 | 1520 | 1540 | 1560 | 1580 | 1600 | 1620 | 1640 | 1660 | 1680 | 1700 | 1720 | 1740 | 1760 | 1780 | 1800 | 1820 | 1840 | 1860 | 1880 | 1900 | 1920 | 1940 | 1960 | 1980 | 2000
McQuay | MCM-20DR/MLC020BR | 16/6 | 16
Mitsubishi | FDTN-258HEN; FDEN-258HEN | 16/10 | 16
FUJI | RC-25R; RYT-25R | 16/10 | 16 | 1560 | 1585 | 1610 | 1635 | 1660 | 1685 | 1710 | 1735 | 1760 | 1785 | 1810 | 1835 | 1860 | 1885 | 1910 | 1935 | 1960 | 1985 | 2010 | 2035 | 2060 | 2085 | 2110 | 2135 | 2160
LG | P-03LH; T-24LH; V-24LH | ? | 16
McQuay | MCK-25BR/MLC025BR; MCM-25DR/MLC025BR | 16/10 | 16
Mitsubishi | FDF-308(6)HEN; FDF-308HEN; FDTN-308(6)HEN; FDTN-308HEN; FDEN-308(6)HEN; FDEN-308HEN | 16/10 | 16
FUJI | RC-30R; RYT-30R | 16/10 | 16 | 1595 | 1620 | 1645 | 1670 | 1695 | 1720 | 1745 | 1770 | 1795 | 1820 | 1845 | 1870 | 1895 | 1920 | 1945 | 1970 | 1995 | 2020 | 2045 | 2070 | 2095 | 2120 | 2145 | 2170 | 2195
LG | T-28LH | ? | 16
McQuay | MCK-30BR/MLC030BR; MCM-30DR/MLC030BR | 16/10 | 16
FUJI | RC-36R; RYT-36R | 19/10 | 19 | 1685 | 1710 | 1735 | 1760 | 1785 | 1810 | 1835 | 1860 | 1885 | 1910 | 1935 | 1960 | 1985 | 2010 | 2035 | 2060 | 2085 | 2110 | 2135 | 2160 | 2185 | 2210 | 2235 | 2260 | 2285
LG | P-05LH; T-36LH; V-36LH | ? | 19
McQuay | MCK-40AR/MLC040CR; MCM-40DR/MLC040CR | 19/10 | 19
Mitsubishi | FDF-508(6)HES; FDF-508HES; FDTN-408(6)HES; FDTN-408HES; FDEN-408(6)HES; FDEN-408HES | 19/10 | 19
FUJI | RC-45R; RYT-45R | 19/10 | 19 | 1740 | 1765 | 1790 | 1815 | 1840 | 1865 | 1890 | 1915 | 1940 | 1965 | 1990 | 2015 | 2040 | 2065 | 2090 | 2115 | 2140 | 2165 | 2190 | 2215 | 2240 | 2265 | 2290 | 2315 | 2340
LG | T-48LH; V-48LH | ? | 19
McQuay | MCK-50AR/MLC050CR; MCM-50DR/MLC050CR | 19/10 | 19
Mitsubishi | FDTN-508(6)HES; FDTN-508HES; FDEN-508(6)HES; FDEN-508HES | 19/10 | 19
FUJI | RC-54R; RYT-54R | 19/10 | 19 | 1795 | 1825 | 1855 | 1885 | 1915 | 1945 | 1975 | 2005 | 2035 | 2065 | 2095 | 2125 | 2155 | 2185 | 2215 | 2245 | 2275 | 2305 | 2335 | 2365 | 2395 | 2425 | 2455 | 2485 | 2515
LG | T-54LH; V-60LH | ? | 19
McQuay | MCM-61CR/MLC061CR | 19/12 | 19
LG | P-08LH | ? | 22 | 2290 | 2320 | 2350 | 2380 | 2410 | 2440 | 2470 | 2500 | 2530 | 2560 | 2590 | 2620 | 2650 | 2680 | 2710 | 2740 | 2770 | 2800 | 2830 | 2860 | 2890 | 2920 | 2950 | 2980 | 3010
Канальные сплит-системы (монтаж воздуховодов осмечивается отдельно по расценкам на монтаж вентиляции)
McQuay | MCC 010СR/MLC010BR; MCC 015СR/MLC015BR | 12/6 | 12 | 1615 | 1635 | 1655 | 1675 | 1695 | 1715 | 1735 | 1755 | 1775 | 1795 | 1815 | 1835 | 1855 | 1875 | 1895 | 1915 | 1935 | 1955 | 1975 | 1995 | 2015 | 2035 | 2055 | 2075 | 2095
FUJI | RD-18R | 16/10 | 16 | 1650 | 1670 | 1690 | 1710 | 1730 | 1750 | 1770 | 1790 | 1810 | 1830 | 1850 | 1870 | 1890 | 1910 | 1930 | 1950 | 1970 | 1990 | 2010 | 2030 | 2050 | 2070 | 2090 | 2110 | 2130
LG | B18LH |  | 16
Mitsubishi | FDUR-208HEN | 16/6 | 16
FUJI | RD-25R | 16/10 | 16 | 1705 | 1725 | 1745 | 1765 | 1785 | 1805 | 1825 | 1845 | 1865 | 1885 | 1905 | 1925 | 1945 | 1965 | 1985 | 2005 | 2025 | 2045 | 2065 | 2085 | 2105 | 2125 | 2145 | 2165 | 2185
Mitsubishi | FDUR-258HEN | 16/10 | 16
FUJI | RD-30R | 16/10 | 16 | 1760 | 1785 | 1810 | 1835 | 1860 | 1885 | 1910 | 1935 | 1960 | 1985 | 2010 | 2035 | 2060 | 2085 | 2110 | 2135 | 2160 | 2185 | 2210 | 2235 | 2260 | 2285 | 2310 | 2335 | 2360
LG | B24LH |  | 16
McQuay | MCC 025СR/MLC025BR | 16/10 | 16
Mitsubishi | FDUR-308(6)HEN; FDUR-308HEN | 16/10 | 16
McQuay | MCC 030СR/MLC030BR | 16/10 | 16 | 1805 | 1830 | 1855 | 1880 | 1905 | 1930 | 1955 | 1980 | 2005 | 2030 | 2055 | 2080 | 2105 | 2130 | 2155 | 2180 | 2205 | 2230 | 2255 | 2280 | 2305 | 2330 | 2355 | 2380 | 2405
FUJI | RD-36R | 19/10 | 19 | 1925 | 1955 | 1985 | 2015 | 2045 | 2075 | 2105 | 2135 | 2165 | 2195 | 2225 | 2255 | 2285 | 2315 | 2345 | 2375 | 2405 | 2435 | 2465 | 2495 | 2525 | 2555 | 2585 | 2615 | 2645
LG | B36LH |  | 19
McQuay | MCC 040СR/MLC040CR | 19/10 | 19
Mitsubishi | FDUR-408(6)HES; FDUR-408HES | 19/10 | 19
FUJI | RD-45R | 19/10 | 19 | 2045 | 2075 | 2105 | 2135 | 2165 | 2195 | 2225 | 2255 | 2285 | 2315 | 2345 | 2375 | 2405 | 2435 | 2465 | 2495 | 2525 | 2555 | 2585 | 2615 | 2645 | 2675 | 2705 | 2735 | 2765
LG | B48LH |  | 19
McQuay | MCC 050СR/MLC050CR | 19/10 | 19
Mitsubishi | FDUR-508(6)HES; FDUR-508HES | 19/10 | 19
Mitsubishi | DR-51HEA |  | 22 | 2290 | 2320 | 2350 | 2380 | 2410 | 2440 | 2470 | 2500 | 2530 | 2560 | 2590 | 2620 | 2650 | 2680 | 2710 | 2740 | 2770 | 2800 | 2830 | 2860 | 2890 | 2920 | 2950 | 2980 | 3010
FUJI | RD-60R | 19/10 | 19 | 2575 | 2605 | 2635 | 2665 | 2695 | 2725 | 2755 | 2785 | 2815 | 2845 | 2875 | 2905 | 2935 | 2965 | 2995 | 3025 | 3055 | 3085 | 3115 | 3145 | 3175 | 3205 | 3235 | 3265 | 3295
LG | B60LH |  | 19
McQuay | MCC 060СR/MLC060CR | 19/12
McQuay | MDB 075BR; MRT 080AR |  | 22 | 2815 | 2845 | 2875 | 2905 | 2935 | 2965 | 2995 | 3025 | 3055 | 3085 | 3115 | 3145 | 3175 | 3205 | 3235 | 3265 | 3295 | 3325 | 3355 | 3385 | 3415 | 3445 | 3475 | 3505 | 3535
Mitsubishi | FDU-808HES; DR-81HEA | 22/12 | 22
FUJI | RD-90R | 19/10 | 19 | 3410 | 3440 | 3470 | 3500 | 3530 | 3560 | 3590 | 3620 | 3650 | 3680 | 3710 | 3740 | 3770 | 3800 | 3830 | 3860 | 3890 | 3920 | 3950 | 3980 | 4010 | 4040 | 4070 | 4100 | 4130
McQuay | MDB 100BR; MRT 100AR |  | 22 | 3445 | 3475 | 3505 | 3535 | 3565 | 3595 | 3625 | 3655 | 3685 | 3715 | 3745 | 3775 | 3805 | 3835 | 3865 | 3895 | 3925 | 3955 | 3985 | 4015 | 4045 | 4075 | 4105 | 4135 | 4165
Mitsubishi | DR-101HEA; FDU-1008HES |  | 22
McQuay | MDB 125СR |  | 22 | 4070 | 4100 | 4130 | 4160 | 4190 | 4220 | 4250 | 4280 | 4310 | 4340 | 4370 | 4400 | 4430 | 4460 | 4490 | 4520 | 4550 | 4580 | 4610 | 4640 | 4670 | 4700 | 4730 | 4760 | 4790
McQuay | MDB 150BR2 |  | 22 | 4600 | 4630 | 4660 | 4690 | 4720 | 4750 | 4780 | 4810 | 4840 | 4870 | 4900 | 4930 | 4960 | 4990 | 5020 | 5050 | 5080 | 5110 | 5140 | 5170 | 5200 | 5230 | 5260 | 5290 | 5320
McQuay | MDB 200BR2 |  | 22 | 5225 | 5255 | 5285 | 5315 | 5345 | 5375 | 5405 | 5435 | 5465 | 5495 | 5525 | 5555 | 5585 | 5615 | 5645 | 5675 | 5705 | 5735 | 5765 | 5795 | 5825 | 5855 | 5885 | 5915 | 5945
| длинна трассы |  |  |  | 1 | 2 | 3 | 4 | 5 | 6 | 7 | 8 | 9 | 10 | 11 | 12 | 13 | 14 | 15 | 16 | 17 | 18 | 19 | 20 | 21 | 22 | 23 | 24
В случае отсутствия необходимой модели пользуемся идентичной по мощности
Процентное соотношение расценки смотреть на листе доп. Работы
Note on C4: morozova.ap: мощность- холод/тепло
Note on E3: morozova.ap: стоимость монтажа блоков внутреннего и наружного +запуск без учета длинны трассы

## Р вентиляция
№ | Виды работ | Ед.изм. | трудозатраты на операцию (ч/час) | норма выроботки (8часов) | Расценка
1 | 2 | 3 | 4 | 5 | 6
1 | монтаж кондиционера "LIEBERT-HIROSS" серии "HISP" состав работ: 1.монтаж блоков 2.монтаж и подключение межблочных коммуникаций. 3. монтаж воздуховодов (при наличии функции) | 1шт | 16 | 0.44 | 2000 | "LIEBERT-HIROSS" 14-8000
2 | монтаж кондиционера "LIEBERT-HIROSS" серии "HIMOD" и "HIFLEX" состав работ: 1.монтаж блоков 2.окончательный монтаж и подключение межблочных коммуникаций(трассы хладагента дренажа;воды;межблочного кабеля). 3. монтаж комплекта зимнего пуска 4. монтаж коммуникаций. | 1шт | 156 |  | 19500
3 | монтаж центрального кондиционера массой до 100кг. (1,5-2,5 кВт) состав работ : 1. монтаж секций и камер со сборкой из узлов и деталей. 2. соединение секций и камер на фланцах с установкой прокладок и затяжкой болтов. 3. выверка по уровню 4.запуск. | 1шт | 7.83 | 1.02 | 979
4 | монтаж центрального кондиционера массой до 500кг.(3-5кВт) состав работ : 1. монтаж секций и камер со сборкой из узлов и деталей. 2. соединение секций и камер на фланцах с установкой прокладок и затяжкой болтов. 3. выверка по уровню 4.запуск. | 1шт | 11.5 | 0.69 | 1437
монтаж приточно-вытяжных камер типовых. состав работ: 1. доставка секций к месту монтаж. На расстояние до20м. 2. установка. 3.присоединение секц. с установкой прокладок, затяжкой гаек и выверкой по уровню.
| камера приточно- вытяжная производительностью: до 10 тыс.м3/час | 1шт | 87.42 | 0.091 | 10927
| камера приточно- вытяжная производительностью: до 20 тыс.м3/час | 1шт | 121.6 | 0.065 | 15200
| камера приточно-вытяжная производительностью: до 31,5 тыс.м3/час | 1шт | 135.38 | 0.059 | 16922
| камера приточно- вытяжная производительностью: до 40 тыс.м3/час | 1шт | 237.67 | 0.033 | 29709
| камера приточно- вытяжная производительностью: до 63 тыс.м3/час | 1шт | 385.86 | 0.02 | 48232
| камера приточно- вытяжная производительностью: до 80 тыс.м3/час | 1шт | 416.38 | 0.019 | 52048
| камера приточно- вытяжная производительностью: до 125 тыс.м3/час | 1шт | 614.76 | 0.013 | 76845
| камера приточно- вытяжная производительностью: до 150 тыс.м3/час | 1шт | 630 | 0.012 | 78750
| монтаж вытяжных камер типовых. состав работ: 1. доставка секций к месту монтажа. На расстояние до20м. 2. установка. 3.присоединение секц. с установкой прокладок, затяжкой гаек и выверкой по уровню. | 1шт
| камера вытяжная без секцией орошения производительностью: до 10 тыс.м3/час | 1шт | 29.14 | 0.27 | 3642
| камера вытяжная без секцией орошения производительностью: до 20 тыс.м3/час | 1шт | 40.5 | 0.19 | 5062
| камера вытяжная без секцией орошения производительностью: до 31,5 тыс.м3/час | 1шт | 45.12 | 0.17 | 5640
| камера вытяжная без секцией орошения производительностью: до 40 тыс.м3/час | 1шт | 79.2 | 0.1 | 9900
| камера вытяжная без секцией орошения производительностью: до 63 тыс.м3/час | 1шт | 128.6 | 0.062 | 16075
| камера вытяжная без секцией орошения производительностью: до 80 тыс.м3/час | 1шт | 138.79 | 0.057 | 17349
| камера вытяжная без секцией орошения производительностью: до 125 тыс.м3/час | 1шт | 204.92 | 0.039 | 25615
| камера вытяжная без секцией орошения производительностью: до 150 тыс.м3/час | 1шт | 210 | 0.038 | 26250
| камера вытяжная c секцией орошения производительностью: до 10 тыс.м3/час | 1шт | 38.58 | 0.2 | 4822
| камера вытяжная c секцией орошения производительностью: до 20 тыс.м3/час | 1шт | 52.46 | 0.15 | 6557
| камера вытяжная c секцией орошения производительностью: до 31,5тыс.м3/час | 1шт | 73.39 | 0.1 | 9174
| камера вытяжная c секцией орошения производительностью: до40тыс.м3/час | 1шт | 112.6 | 0.071 | 14075
| камера вытяжная c секцией орошения производительностью: до63тыс.м3/час | 1шт | 173.67 | 0.046 | 21709
| камера вытяжная c секцией орошения производительностью: до80тыс.м3/час | 1шт | 191.84 | 0.041 | 23980
| камера вытяжная c секцией орошения производительностью: до125тыс.м3/час | 1шт | 285.58 | 0.028 | 35697
| камера вытяжная c секцией орошения производительностью: до150тыс.м3/час | 1шт | 313.19 | 0.025 | 39149
5 | монтаж приточных камер типовых. состав работ: 1. доставка секций к месту монт. На расстояние до20м. 2. установка. 3.присоединение секц. с установкой прокладок, затяжкой гаек и выверкой по уровню. | 1шт
| камера приточная без секцией орошения производительностью: до 10 тыс.м3/час | 1шт | 43.71 | 0.18 | 5464
| камера приточная без секцией орошения производительностью: до 20 тыс.м3/час | 1шт | 60.82 | 0.13 | 7602
| камера приточная без секцией орошения производительностью: до 31,5 тыс.м3/час | 1шт | 67.69 | 0.11 | 8461
| камера приточная без секцией орошения производительностью: до 40 тыс.м3/час | 1шт | 118.81 | 0.067 | 14851
| камера приточная без секцией орошения производительностью: до 63 тыс.м3/час | 1шт | 192.93 | 0.041 | 24116
| камера приточная без секцией орошения производительностью: до 80 тыс.м3/час | 1шт | 208.19 | 0.038 | 26024
| камера приточная без секцией орошения производительностью: до 125 тыс.м3/час | 1шт | 307.38 | 0.026 | 38422
| камера приточная без секцией орошения производительностью: до 150 тыс.м3/час | 1шт | 315.01 | 0.025 | 39376
| камера приточная c секцией орошения производительностью: до 10 тыс.м3/час | 1шт | 57.88 | 0.138 | 7235
| камера приточная c секцией орошения производительностью: до 20 тыс.м3/час | 1шт | 78.7 | 0.101 | 9837
| камера приточная c секцией орошения производительностью: до 31,5тыс.м3/час | 1шт | 110.09 | 0.072 | 13761
| камера приточная c секцией орошения производительностью: до40тыс.м3/час | 1шт | 168.95 | 0.047 | 21119
| камера приточная c секцией орошения производительностью: до63тыс.м3/час | 1шт | 260.51 | 0.03 | 32564
| камера приточная c секцией орошения производительностью: до80тыс.м3/час | 1шт | 287.76 | 0.027 | 35970
| камера приточная c секцией орошения производительностью: до125тыс.м3/час | 1шт | 428.37 | 0.018 | 53546
| камера приточная c секцией орошения производительностью: до150тыс.м3/час | 1шт | 469.79 | 0.017 | 58724
6 | установка камер орошения состав работ: 1.сборка камер 2.установка камер 3. присоединение камер на болтах с постановкой прокладок. 4. присоединение камер к трубопроводам. | 1шт
| камера орошения производительностью до 10 тыс. м3/час. | 1шт | 16.02 | 0.499 | 2003
| камера орошения производительностью до 20 тыс. м3/час. | 1шт | 19.62 | 0.407 | 2453
| камера орошения производительностью до 31,5 тыс. м3/час. | 1шт | 46.32 | 0.172 | 5790
| камера орошения производительностью до 40 тыс. м3/час. | 1шт | 51.12 | 0.156 | 6390
| камера орошения производительностью до 63 тыс. м3/час. | 1шт | 74.2 | 0.107 | 9275
| камера орошения производительностью до 80 тыс. м3/час. | 1шт | 83.16 | 0.096 | 10395
| камера орошения производительностью до125 тыс. м3/час. | 1шт | 139.52 | 0.057 | 17440
| камера орошения производительностью до 150 тыс. м3/час. | 1шт | 167.86 | 0.047 | 20983
| камера орошения производительностью до 200 тыс. м3/час. | 1шт | 200.56 | 0.039 | 25070
| камера орошения производительностью до 250 тыс. м3/час. | 1шт | 235.5 | 0.033 | 29438
7 | пайка шва при условии не более 10 швов рядом | 1шт | 0.63 |  | 79
| изготовление воздуховодов прямой части | 1м2 |  |  | 150
8 | изготовление воздуховодов фасонной части | 1м2 |  |  | 220
9 | изготовление фланцев из шины и ошиновка воздуховода. | 1м | 0.3 | 13.33 | 38 |  | оплата воздух. Уменьшается
11 | монтаж гибкого воздуховода d до 315мм | 1м | 0.2 |  | 25 |  | изготовл креплений (кроншт. Подвесок из металло проката)-32р- кг.
12 | монтаж гибкого воздуховода d 315мм | 1м | 0.2 |  | 25
13 | монтаж гибкого воздуховода больше d 315мм | 1м | 0.25 |  | 31
14 | монтаж прямых и фасонных частей из листовой оцинкованной стали состав работ: 1. сборка деталей и воздуховодов в укрепленные блоки на фланцах с поставкой прокладок и затяжкой болтов. 2.установка средств креплений в готовые отверстия с заделкой цементным раствором и его приготовлением или закреплением их к опорным конструкциям с поддерживанием при электроприхватке. 3. подъем и установка блоков в проектное положение и временное их крепление. 4. соединение установленного блока с ранее смонтированным блоком на фланцах с установкой прокладок и затяжкой болтов .5. выверка и окончательное закрепление системы. | 1м2
| ,+ | 1м2 | 1.67 | 4.79 | 166 | 125
| 1.2. толщина 0,5мм- периметром 600мм | 1м2 | 1.67 | 4.79 | 184
| 1.3. толщина 0,5мм - периметром до 800 ;1000мм | 1м2 | 1.53 | 5.22 | 176
| 1.4. толщина 0,6мм - диаметром до250 мм | 1м2 | 1.67 | 4.79 | 123 | 100
| 1.5. толщина 0,6мм - диаметром до355 мм | 1м2 | 1.53 | 5.23 | 125
| 1.6. толщина 0,6мм - диаметром до450мм | 1м2 | 1.32 | 6.06 | 165
| 1.7. толщина 0,7мм - диаметром от 500 до560 мм | 1м2 | 1.32 | 6.06 | 165
| 1.8. толщина 0,7мм - диаметром до 800 мм | 1м2 | 1 | 8 | 125
| 1.9. толщина 0,7мм - периметром до 900 мм | 1м2 | 1.53 | 5.23 | 97
| 1.10. толщина 0,7мм периметром от 1100 до 1600 мм | 1м2 | 1.32 | 6.06 | 100
| 1.13. толщина 0,7мм - периметром до 2400 мм | 1м2 | 1 | 8 | 100
| 1.14. толщина 0,7мм - периметром до 3200 мм | 1м2 | 0.8 | 10 | 100
| 1.15. толщина 0,7мм - периметром до 3600 мм | 1м2 | 0.74 | 10.81 | 100
| 1.17. толщина 0,7мм -до периметром до 4000 мм | 1м2 | 0.68 | 11.76 | 100 | 105
| 1.18. толщина 0,9мм -до периметром 3700;4100-4500 мм | 1м2 | 0.61 | 13.11 | 100 | 110
| 1.19. толщина 0,9мм -до периметром до 5200 мм | 1м2 | 0.47 | 17.02 | 100
| 1.20. толщина 0,9мм -до периметром до 7200 мм | 1м2 | 0.8 | 10 | 100
| 1.21. толщина 1,0мм -до периметром от 900до1000 мм | 1м2 | 0.68 | 11.76 | 170
| 1.22. толщина 1,2мм -до периметром от1400мм | 1м2 | 0.61 | 13.11 | 170 | 125
| 1.23. толщина 1,4мм -до периметром от1800мм | 1м2 | 0.53 | 15.09 | 170
15 | узлы прохода вентиляционных вытяжных шахт состав работы: 1.очистка от грязи торца стакана и резьбы закладных болтов. 2.установка прокладки из рубероида на торец стакана. 3.установка узла прохода на месте с затяжкой болтов.
| диаметр патрубка до 250 мм | 1 шт | 2.81 | 2.84 | 351
| диаметр патрубка до 355 мм | 1 шт | 3.07 | 2.6 | 384
| диаметр патрубка до 560 мм | 1 шт | 3.6 | 2.22 | 450
| диаметр патрубка до 800 мм | 1 шт | 4.62 | 1.73 | 578
| диаметр патрубка до 1000 мм | 1 шт | 5.79 | 1.38 | 723
| диаметр патрубка до 1 250 мм | 1 шт | 6.6 | 1.21 | 825
17 | воздушные заслонки состав работ: 1.установка прокладки. 2.установка заслонки с подгонкой по месту. 3.соединение фланцев с затяжкой болтов и проверкой действия заслонки. | 1 шт
| 1.1 круглая с ручным приводом диаметром до 250 мм | 1шт | 1.22 | 6.55 | 153
| 1.2 круглая с ручным приводом диаметром до 355 мм | 1шт | 1.36 | 5.88 | 170
| 1.3 круглая с ручным приводом диаметром до 560 мм | 1шт | 1.69 | 4.73 | 210
| 1.4 круглая с ручным приводом диаметром до 800 мм | 1шт | 2.68 | 2.98 | 335
| 1.5 круглая с ручным приводом диаметром до1000 мм | 1шт | 3.35 | 2.38 | 420
| 1.5 круглая с ручным приводом периметром до1000 мм | 1шт | 1.22 | 6.55 | 153
| 1.6 круглая с ручным приводом периметром до1600 мм | 1шт | 1.36 | 5.88 | 170
| 1.7 круглая с ручным приводом периметром до2400 мм | 1шт | 1.69 | 4.73 | 210
| 1.8 круглая с ручным приводом периметром до4000 мм | 1шт | 3.35 | 2.38 | 419
| 2.1 заслонка с электрическим или пневматическим приводом до 250 мм | 1шт | 1.63 | 4.9 | 204
| 2.2 заслонка с электрическим или пневматическим приводом диаметром до 355 мм | 1шт | 1.84 | 4.35 | 230
| 2.3 заслонка с электрическим или пневматическим приводом диаметром до 560 мм | 1шт | 2.3 | 3.48 | 288
| 2.4 заслонка с электрическим или пневматическим приводом диаметром до 800 мм | 1шт | 3.41 | 2.34 | 426
| 2.5 заслонка с электрическим или пневматическим приводом диаметром до 1000 мм | 1шт | 4.51 | 1.77 | 564
| 2.5 заслонка с электрическим или пневматическим приводом периметром до 1000 мм | 1шт | 1.63 | 4.9 | 204
| 2.5 заслонка с электрическим или пневматическим приводом периметром до 1600 мм | 1шт | 1.84 | 4.35 | 230
| 2.5 заслонка с электрическим или пневматическим приводом периметром до 2400 мм | 1шт | 2.51 | 3.18 | 314
| 2.5 заслонка с электрическим или пневматическим приводом периметром до 4000 мм | 1шт | 4.51 | 1.77 | 564
18 | установка дефлекторов состав работ: 1.сборка 2. установка с постановкой растяжек и талрепов.
| диаметр патрубка 280 мм | 1шт | 2.92 | 2.73 | 365
| диаметр патрубка 400 мм | 1шт | 3.45 | 2.31 | 430
| диаметр патрубка 500 мм | 1шт | 5.34 | 1.5 | 668
| диаметр патрубка 630 мм | 1шт | 8.15 | 0.98 | 1020
| диаметр патрубка 710 мм | 1шт | 12.11 | 0.66 | 1514
| диаметр патрубка 800 мм | 1шт | 12.11 | 0.66 | 2130
| диаметр патрубка 900 мм | 1шт | 17.03 | 0.47 | 2130
| диаметр патрубка 1000 мм | 1шт | 17.03 | 0.47 | 2130
19 | Диффузор до d 315мм | 1шт | 0.46 |  | 58
20 | Диффузор более d 315мм | 1шт | 0.52 |  | 65
21 | клапаны состав работ: 1.установка прокладки . 2. установка клапана с выверкой по оси воздуховодов. 3.соединение фланцев с затяжкой болтов. 4. установка блоков с обоймой и запаковкой каната в огнезадерживающем клапане. 5. проверка действия клапана. | 1шт
| клапан КДМ периметром: до 1500мм | 1шт | 1.7 |  | 213
| клапан КДМ периметром: больше 1500мм | 1шт | 1.9 |  | 238
| клапан обратных диаметром: до 355мм | 1шт | 1.03 | 7.76 | 129
| клапан обратных диаметром: до 560мм | 1шт | 1.28 | 6.25 | 160
| клапан обратных диаметром: до 800мм | 1шт | 2.08 | 3.84 | 260
| клапан обратных диаметром: до1000мм | 1шт | 3.3 | 2.42 | 413
| клапан обратных периметром: до 1000 мм | 1шт | 1.3 | 6.15 | 163 |  |  | (AVK)
| клапан обратных периметром: до 1600 мм | 1шт | 1.28 | 6.25 | 160 |  |  | (AVK)
| клапан обратных периметром: до 2400 мм | 1шт | 2.08 | 3.84 | 260 |  |  | (AVK)
| клапан обратных периметром: до 3200 мм | 1шт | 3.3 | 2.42 | 413 |  |  | (AVK)
| клапан обратных периметром: до 4500 мм | 1шт | 3.74 | 2.13 | 468 |  |  | (AVK)
| клапан лепестковый к осевым вентиляторам: до №4 | 1шт | 2.83 | 2.82 | 354
| клапан лепестковый к осевым вентиляторам: до №5 | 1шт | 3.55 | 2.25 | 444
| клапан лепестковый к осевым вентиляторам: до №8 | 1шт | 4.48 | 1.78 | 560
| клапан лепестковый к осевым вентиляторам: до №12,5 | 1шт | 6.52 | 1.22 | 815
| клапан огнезадерживающий периметром: до 1600мм | 1шт | 4.02 | 1.99 | 503
| клапан огнезадерживающий периметром: до 3200мм | 1шт | 5.95 | 1.34 | 744
| клапан огнезадерживающий периметром: до 4500мм | 1шт | 7.8 | 1.02 | 975
| клапан перекидной периметром: до 1000мм | 1шт | 1.69 | 4.73 | 210
| клапан перекидной периметром: до 1600мм | 1шт | 2.19 | 3.65 | 274
| клапан перекидной периметром: до 2000мм | 1шт | 2.55 | 3.14 | 319
| клапан перекидной периметром: до 3600мм | 1шт | 4.35 | 1.83 | 544
| клапан перекидной периметром: до 4000мм | 1шт | 5.55 | 1.44 | 694
| клапан воздушный утепленный КВУ с электрическим или пневматическим приводами; периметром до 3200мм. | 1шт | 4.01 | 1.99 | 500
| клапан воздушный утепленный КВУ с электрическим или пневматическим приводами; периметром до 5600мм. | 1шт | 5.44 | 1.47 | 680
| клапан воздушный утепленный КВУ с электрическим или пневматическим приводами; периметром до 6800мм. | 1шт | 6.42 | 1.24 | 803
| клапан воздушный утепленный КВУ с электрическим или пневматическим приводами; периметром до 7600мм. | 1шт | 7.19 | 1.11 | 900
| клапан RSK100-125 | 1шт | 0.1 | 80 | 13
| клапан RSK200-250 | 1шт | 0.3 | 26.6 | 38
| клапан RSK315 | 1шт | 0.5 | 16 | 63
| клапан KO-02 d400 | 1шт | 1.8 |  | 225
| клапан KO-05 d800 | 1шт | 1.4 |  | 175
| клапан KO-06 d1000 | 1шт | 2.5 |  | 313
22 | установка клапанов воздушных. Состав работ: 1.установка клапана. 2. присоединение клапанов на болтах с постановкой прокладок. 3.опробование клапанов. | 1шт
| клапан воздушный К-0,5(Н-503мм) производительностью: до 20 тыс. м3/час. | 1шт | 4.99 | 1.6 | 624
| клапан воздушный К-0,5(Н-503мм) производительностью: до 40 тыс. м3/час. | 1шт | 6.22 | 1.28 | 778
| клапан воздушный К-0,5(Н-503мм) производительностью: до 160 тыс. м3/час. | 1шт | 14.17 | 0.56 | 1770
| клапан воздушный К-0,5(Н-503мм) производительностью: до 250 тыс. м3/час. | 1шт | 23.3 | 0.34 | 2913
| клапан воздушный К-1 (Н-1003мм) производительностью: до 40 тыс. м3/час. | 1шт | 7.37 | 1.08 | 921
| клапан воздушный К-1 (Н-1003мм) производительностью: до 160 тыс. м3/час. | 1шт | 17 | 0.47 | 2125
| клапан воздушный К-1 (Н-1003мм) производительностью: до200 тыс. м3/час. | 1шт | 26.92 | 0.29 | 3365
| клапан воздушный К-1 (Н-1003мм) производительностью: до250 тыс. м3/час. | 1шт | 33.3 | 0.24 | 4163
| клапан воздушный для обвода воздухонагревателей производительностью: до 40 тыс. м3/час. | 1шт | 6.22 | 1.28 | 778
| клапан воздушный для обвода воздухонагревателей производительностью: до 80 тыс. м3/час. | 1шт | 15.26 | 0.52 | 1908
| клапан воздушный для обвода воздухонагревателей производительностью: до 160 тыс. м3/час. | 1шт | 16.9 | 0.47 | 2113
| клапан воздушный для обвода воздухонагревателей производительностью: до 200 тыс. м3/час. | 1шт | 32.81 | 0.24 | 4100
| клапан воздушный для обвода воздухонагревателей производительностью: до 250 тыс. м3/час. | 1шт | 40.7 | 0.19 | 5088
| дроссель клапаны d 315 | 1шт | 0.7 | 11.4 | 88
| дроссель клапаны250*200 -300*200 | 1шт | 0.3 | 26.6 | 38
| дроссель клапаны до 400*200 - | 1шт | 0.4 | 20 | 50
| дроссель клапаны до 700*300 - | 1шт | 0.7 | 11.42 | 88
| дроссель клапаны до800*300 - | 1шт | 0.8 | 10 | 100
| дроссель клапаны (обратные) RSK до d315мм - | 1шт | 1.67 |  | 209
| дроссель клапаны (обратные) RSK больше d315мм | 1шт | 3.21 |  | 400
23 | дефлекторы, патрубки состав работ: 1.сборка дефлектора диаметром более 560мм 2.установка на место. 3. соединение фланцев с постановкой прокладок и затяжкой болтов. 4. выверка и крепление изделия. | 1шт |  | 0.66 |  | 150
| решетка АМН до 500*500 | 1шт | 1 |  | 125
| решетка АМН больше 500*500 | 1шт | 1.62 |  | 203
24 | жалюзийные решетки состав работ: при монтаже с установкой штырей решетки в готовые гнезда. 1.поддерживание штырей при электроприхватке их к раме решетки. 2. подъем решетки к месту монтажа с установкой штырей в готовые гнезда в стенах. 3. приготовление цементного раствора и заделка им штырей в стене. | 1шт
| площадь в свету до 0,5м2 | 1шт | 1.46 | 5.48 | 183
| площадь в свету до 1м2 | 1шт | 1.78 | 4.49 | 223
| площадь в свету до 1,5м2 | 1шт | 2.25 | 3.55 | 280
| площадь в свету до 2,5м3 |  | 2.65 | 3.01 | 330
| площадь в свету до 3,5м2 | 1шт | 3.27 | 2.44 | 409
| площадь в свету до 5м2 | 1шт | 5.23 | 1.53 | 654
| площадь в свету до 6,5м2 | 1шт | 7.65 | 1.04 | 956
25 | воздухораспределители состав работ: 1.подъем в проектное положение и присоединение их к воздуховоду с автогидроподъемника или монтажной вышки. 2.закрепление воздухораспределителя к строительным конструкциям. | 1шт
| воздухораспределитель для подачи воздуха в рабочую зону массой: до 20кг. | 1шт | 1.33 | 6.01 | 166
| воздухораспределитель для подачи воздуха в рабочую зону массой: до 50кг. | 1шт | 1.63 | 4.9 | 204
| воздухораспределитель для подачи воздуха в рабочую зону массой: до 70кг. | 1шт | 2.31 | 3.46 | 289
| воздухораспределитель для подачи воздуха в рабочую зону массой: до 100кг. | 1шт | 2.91 | 2.75 | 364
| воздухораспределитель для подачи воздуха в рабочую зону массой: до 125кг. | 1шт | 3.66 | 2.18 | 458
| воздухораспределитель для подачи воздуха в рабочую зону массой: до 150кг. | 1шт | 4.5 | 1.77 | 563
| воздухораспределитель для подачи воздуха в рабочую зону массой: до 250кг. | 1шт | 5.4 | 1.48 | 675
| воздухораспределитель для подачи воздуха в верхнюю зону массой: до 10кг. | 1шт | 1.45 | 5.51 | 180
| воздухораспределитель для подачи воздуха в верхнюю зону массой: до 30кг. | 1шт | 1.79 | 4.47 | 224
| воздухораспределитель для подачи воздуха в верхнюю зону массой: до 50кг. | 1шт | 2.5 |  | 313
| воздухораспределитель для подачи воздуха в верхнюю зону массой: до 100кг. | 1шт | 3.05 | 2.62 | 380
| воздухораспределитель для подачи воздуха в верхнюю зону массой: до 150кг. | 1шт | 4.45 | 1.79 | 556
| воздухораспределитель для подачи воздуха в верхнюю зону массой: до 250кг. | 1шт | 7.1 | 1.12 | 888
| воздухораспределитель для подачи воздуха в верхнюю зону массой: до415кг. | 1шт | 10.45 | 0.76 | 1306
26 | установка фильтров воздушных сетчатых (масляных) состав работ: 1.сборка фильтров из отдельных узлов и деталей. 2.установка фильтров . 3. установка опор. 4. присоединение фильтров на болтах с постановкой прокладок. 5. заливка бака фильтра маслом. | 1шт
| фильтр воздушный сетчатый производительностью: до10 тыс. м3/час. | 1шт | 12.71 | 0.63 | 1589
| фильтр воздушный сетчатый производительностью: до20 тыс. м3/час. | 1шт | 13.43 | 0.59 | 1680
| фильтр воздушный сетчатый производительностью: до31,5 тыс. м3/час. | 1шт | 35.53 | 0.22 | 4440
| фильтр воздушный сетчатый производительностью: до40тыс. м3/час. | 1шт | 41.73 | 0.19 | 5216
| фильтр воздушный сетчатый производительностью: до63тыс. м3/час. | 1шт | 57.6 | 0.14 | 7200
| фильтр воздушный сетчатый производительностью: до80тыс. м3/час. | 1шт | 65.11 | 0.12 | 8140
| фильтр воздушный сетчатый производительностью: до125тыс. м3/час. | 1шт | 82.85 | 0.096 | 10356
| фильтр воздушный сетчатый производительностью: до150тыс. м3/час. | 1шт | 100.24 | 0.079 | 12530
| фильтр воздушный сетчатый производительностью: до200тыс. м3/час. | 1шт | 124.7 | 0.064 | 15587
| фильтр воздушный сетчатый производительностью: до250тыс. м3/час. | 1шт | 142 | 0.056 | 17750
27 | установка фильтров воздушных сухих состав работ: 1.сборка фильтров из отдельных узлов и деталей. 2. установка фильтров. 3. установка опор. 4.присоединение фильтров на болтах с постановкой прокладок. | 1шт
| фильтр воздушный сухой производительностью: до10 тыс. м3/час. | 1шт | 10.16 | 0.78 | 1270
| фильтр воздушный сухой производительностью: до20 тыс. м3/час. | 1шт | 12.75 | 0.62 | 1594
| фильтр воздушный сухой производительностью: до31,5 тыс. м3/час. | 1шт | 16.13 | 0.49 | 2016
| фильтр воздушный сухой производительностью: до40тыс. м3/час. | 1шт | 18.31 | 0.43 | 2289
| фильтр воздушный сухой производительностью: до63тыс. м3/час. | 1шт | 28.5 | 0.28 | 3563
| фильтр воздушный сухой производительностью: до80тыс. м3/час. | 1шт | 30.96 | 0.25 | 3870
| фильтр воздушный сухой производительностью: до125тыс. м3/час. | 1шт | 72.49 | 0.11 | 9060
| фильтр воздушный сухой производительностью: до150тыс. м3/час. | 1шт | 82.51 | 0.096 | 10314
| фильтр воздушный сухой производительностью: до200тыс. м3/час. | 1шт | 130.8 | 0.061 | 16350
| фильтр воздушный сухой производительностью: до250тыс. м3/час. | 1шт | 139.2 | 0.057 | 17400
| фильтр FLK до d315мм | 1шт | 1.65 |  | 206 |  |  |  | фильтр 200 400*200 ст.-180р
| фильтр FLK больше d315мм | 1шт | 3.43 |  | 430
28 | фильтры ячейковые состав работ: 1.пригонка ячейки фильтра по месту в каркасе. 2. установка ячейки в каркас с закреплением болтами. | 1м2 | 4.14 | 1.93 | 518
21
22
29 | анкерные болты диаметром от 6мм до 12мм; .длиной до12см. Состав работ: сверление и забивка. | 1шт | 0.16 | 50 | 20
30 | анкерные болты состав работ 1.очистка гнезда от мусора и пыли. 2. установка анкерного болта диаметром 18-25 мм длиной до 0,5м с заделкой цементным раствором. 3. выверка и выправка установленного болта. | 1шт
31 | установка гибких вставок к радиальным вентиляторам. Состав работ: установка вставок гибких с затяжкой болтов. | 1м2 | 5.75 | 1.39 | 719
32 | установка отсосов состав работ: установка с присоединением к воздуховоду. | 1шт |  |  | 125
33 | герметичные двери и люки. Cостав работ: 1.установка дверей и люков с креплением к закладной раме. | 1шт
| штампованных, размером 1250*500 мм | 1шт | 2 | 4 | 250
| штампованных, размером 900*400 мм | 1шт | 2 | 4 | 250
| не утепленных , размером 1250*500мм | 1шт | 2 | 4 | 250
| не утепленных , размером900*400мм | 1шт | 2 | 4 | 250
| утепленных, размером 1250*500мм | 1шт | 2 | 4 | 250
| утепленных, размером900*400мм | 1шт | 2 | 4 | 250
| установка люков герметических | 1шт | 1.26 | 6.34 | 158
34 | установка зонтов над шахтами из листовой и оцинкованной стали круглого сечения. Состав работ: установка с креплением к вытяжной шахте.
| Диаметром до 200 мм | 1шт | 0.3 | 17.02 | 35
| Диаметром до 250 мм | 1шт | 0.47 | 17.02 | 35
| Диаметром до 315 мм | 1шт | 0.64 | 12.5 | 35
| Диаметром до 400 мм | 1шт | 0.74 | 10.8 | 35
| Диаметром до 450 мм | 1шт | 1 | 8 | 35
| Диаметром до 500 мм | 1шт | 1 | 8 | 125
| Диаметром до 630 мм | 1шт | 1.2 | 6.66 | 125
| Диаметром до 710 мм | 1шт | 1.77 | 4.5 | 125
| Диаметром до 800 мм | 1шт | 1.77 | 4.5 | 125
| Диаметром до 1000 мм | 1шт | 2.27 | 3.52 | 125
| Диаметром до 1250 мм | 1шт | 3.25 | 2.46 | 125
35 | установка зонтов над шахтами из листовой и оцинкованной стали прямоугольного сечения. Состав работ: установка с креплением к вытяжной шахте.
| периметром 1000мм | 1шт | 0.64 | 12.5 | 80
| периметром 1300мм | 1шт | 1 | 8 | 125
| периметром 1600мм | 1шт | 1 | 8 | 125
| периметром 2000мм | 1шт | 1.2 | 6.66 | 150
| периметром 2600мм | 1шт | 2.27 | 3.52 | 284
| периметром 3200мм | 1шт | 2.27 | 3.52 | 284
| периметром 3600мм | 1шт | 2.98 | 2.68 | 370
| периметром 4600мм | 1шт | 3.65 | 2.19 | 456
36 | установка зонтов над оборудованием Состав работ: 1.установка зонтов c присоединением к воздуховоду и крепление. 2. соединение фланцев на болтах с постановкой прокладок. | 1м2 | 1.01 | 7.92 | 126
37 | установка глушителей шума вентиляционных установок трубчатых круглых типа ГТК. Состав работ: 1. установка с присоединением к воздуховоду. 2. установка и заделка креплений.
| ГТК 1-1диаметром обечайки 125 мм | 1шт | 1.09 | 7.34 | 136
| ГТК1-2 диаметром обечайки 200 мм | 1шт | 1.09 | 7.34 | 136
| ГТК1- 3 диаметром обечайки 250 мм | 1шт | 1.09 | 7.34 | 136
| ГТК1-4 диаметром обечайки 315 мм | 1шт | 1.54 | 5.19 | 193
| ГТК1-5 диаметром обечайки 400 мм | 1шт | 1.82 | 4.39 | 228
| ГТК1-6 диаметром обечайки 500 мм | 1шт | 1.82 | 4.39 | 228
| ГТК 2-1-диаметром обечайки 125 мм | 1шт | 1.09 | 7.34 | 136
| ГТК 2-2-диаметром обечайки 200 мм | 1шт | 1.09 | 7.34 | 136
| ГТК2-3 диаметром обечайки 250 мм | 1шт | 1.09 | 7.34 | 136
| ГТК 2-4 диаметром обечайки 315 мм | 1шт | 1.54 | 5.19 | 193
| ГТК 2-5 диаметром обечайки 400 мм | 1шт | 1.82 | 4.39 | 228
| ГТК 2-6 диаметром обечайки 500 мм | 1шт | 1.82 | 4.39 | 228
38 | установка глушителей шума вентиляционных установок трубчатых типа ГТП. Состав работ: 1. установка с присоединением к воздуховоду. 2. установка и заделка креплений.
| ГТП 1-1 сечением 200*100 мм | 1шт | 1.09 | 7.34 | 136
| ГТП 1-2 сечением 300*200 мм | 1шт | 1.54 | 5.19 | 193
| ГТП 1-3 сечением 400*200 мм | 1шт | 1.82 | 4.39 | 228
| ГТП 1-4 сечением 400*300 мм | 1шт | 1.82 | 4.39 | 228
| ГТП 1-5 сечением 400*400 мм | 1шт | 1.82 | 4.39 | 228
| ГТП 2-1 сечением200*100 мм | 1шт | 1.09 | 7.34 | 136
| ГТП 2-2 сечением 300*200 мм | 1шт | 1.54 | 5.19 | 193
| ГТП 2-3 сечением400*200 мм | 1шт | 1.82 | 4.39 | 228
| ГТП 2-4 сечением400*300 мм | 1шт | 1.82 | 4.39 | 228
| ГТП 2-5 сечением400*400 мм | 1шт | 1.82 | 4.39 | 228
| глушитель RSA 50*25 | 1шт | 2.3 | 3.47 | 228
| глушитель RSA 60*30 | 1шт | 2.9 | 2.75 | 363
| глушитель RSA 70*40 | 1шт | 3.4 | 2.3 | 425
| сборка лесов на высоту до 6м. | 1секц | 0.5 |  | 63
| сборка лесов на высоту свыше 10м. | 1секц | 2 |  | 250
| узел прохода до d500 | 1шт | 3.5 |  | 438
| узел прохода больше d500 | 1шт | 3.9 |  | 489
| Погрузочные работы | 1ч | 0.48 |  | 60
40 | установка глушителей шума вентиляционных установок пластинчатых тип ПП; ВП Состав работ: 1. установка пластин в металлический кожух или строительные конструкции с закреплением. 2. установка обтекателей.
| ПП 1-1; ВП 1-1 размером пластин 100*500*750 мм | 1шт | 0.84 | 9.5 | 105
| ПП 1-2; ВП 1-2 размером пластин 100*500*1000мм | 1шт | 0.84 | 9.5 | 105
| ПП 1-3; ВП 1-3 размером пластин 100*1000*1000мм | 1шт | 0.84 | 9.5 | 105
| ПП 2-1; ВП2-1 размером пластин 200*500*750мм | 1шт | 0.93 | 8.6 | 130
| ПП 2-2; ВП2-2 размером пластин 200*500*1000мм | 1шт | 0.93 | 8.6 | 130
| ПП 3-1; ВП3-1 размером пластин400*500*750мм | 1шт | 0.93 | 8.6 | 130
| ПП 3-2; ВП3-2 размером пластин400*500*1000мм | 1шт | 1.06 | 7.5 | 130
| ПП 3-3; ВП3-3 размером пластин 400*1000*1000мм | 1шт | 1.06 | 7.5 | 130
41 | установка виброизоляторов. Состав работ: сверление, установка виброизоляторов и их закрепление с затяжкой болтов вручную. | 1шт
| №38 | 1шт | 0.74 | 10.8 | 93
| №39 | 1шт | 0.88 | 9.09 | 110
| №40 | 1шт | 0.96 | 8.33 | 120 | 70
| №41 | 1шт | 1.08 | 7.4 | 135
| №42 | 1шт | 1.24 | 6.45 | 155
| №43 | 1шт | 1.36 | 5.88 | 170
| №44 | 1шт | 1.72 | 4.65 | 215
| №45 | 1шт | 1.96 | 4.08 | 245
42 | установка вставок гибких к вентиляторам. | 1м2 | 5.75 |  | 720
43 | установка вентиляторов радиальных. Состав работ: 1. сборка вентиляторов из отдельных узлов и деталей. 2. установка вентилятора с электродвигателями на одной оси или на клиноременной передаче на готовое основание. 3.выставка вентиляторов. 4.опробование вентиляторов. | 1шт
| вентилятор радиальный массой до 0,05т. | 1шт | 6.54 | 1.22 | 700
| вентилятор радиальный массой до 0,12т. | 1шт | 9 | 0.88 | 700
| вентилятор радиальный массой до 0,2т. | 1шт | 10.2 | 0.78 | 700
| вентилятор радиальный массой до 0,4т. | 1шт | 11.66 | 0.68 | 700
| вентилятор радиальный массой до 0,6т. | 1шт | 14.28 | 0.56 | 700
| вентилятор радиальный массой до 0,9т. | 1шт | 17.22 | 0.46 | 1000
| вентилятор радиальный массой до 1,1т. | 1шт | 20.6 | 0.38 | 5000
| вентилятор радиальный массой до 2т. | 1шт | 27.25 | 0.29 | 5000
| вентилятор радиальный массой до2,5т. | 1шт | 36.84 | 0.21 | 5000
| вентилятор радиальный массой до3,5т. | 1шт | 44.91 | 0.17 | 5000
44 | установка вентиляторов осевых состав работ: 1.становка вентиляторов с электродвигателем на одной оси на готовое основание. 2.опробование вентилятора. | 1шт
| вентилятор осевой массой до 0,025т | 1шт | 3.98 | 2.01 | 500
| вентилятор осевой массой до 0,5т | 1шт | 5.41 | 1.47 | 670
| вентилятор осевой массой до 0,1т | 1шт | 10.37 | 0.77 | 1300
| вентилятор осевой массой до 0,2т | 1шт | 14.39 | 0.55 | 1800
| вентилятор осевой массой до 0,3т | 1шт | 21.26 | 0.37 | 2650
| вентилятор осевой массой до 0,6т | 1шт | 33.25 | 0.24 | 4150
45 | вентилятор канальный RK 77*400 | 1шт | 9 |  | 1125 | канальные большие размеры
46 | вентилятор канальный CК |  | 2.2 |  | 275
47 | установка вентиляторов крышных. Состав работ. 1. сверление 2. установка вентиляторов и поддонов. 3.опробование вентиляторов. | 1шт
| вентилятор крышный массой до 0,1т. | 1шт | 6.3 | 1.26 | 788
| вентилятор крышный массой до 0,2т. | 1шт | 8.4 | 0.95 | 1050
| вентилятор крышный массой до 0,4т. | 1шт | 11.77 | 0.68 | 1470
| вентилятор крышный массой до 0,7т. | 1шт | 17.44 | 0.45 | 2180
48 | установка агрегатов вентиляторных состав работ: 1.сборка агрегатов из отдельных узлов и деталей. 2. установка агрегатов на готовое основание 3. выверка агрегатов. 4. опробование вентиляторов. | 1шт
| агрегат производительностью до 10 тыс. м3/час. | 1шт | 11.77 | 0.67 | 1470
| агрегат производительностью до 20 тыс. м3/час. | 1шт | 16.35 | 0.48 | 2044
| агрегат производительностью до 40 тыс. м3/час. | 1шт | 38.04 | 0.21 | 4755
| агрегат производительностью до 80 тыс. м3/час. | 1шт | 56 |  | 7000
| агрегат производительностью до 125 тыс. м3/час. | 1шт | 76.95 | 0.1 | 9620
| агрегат производительностью до 160 тыс. м3/час. | 1шт | 146.06 | 0.054 | 18260
| агрегат производительностью до 200 тыс. м3/час. | 1шт | 158.05 | 0.05 | 19760
49 | калориферы. Установка агрегатов воздушно-отопительных. Состав работ: 1.насадка и приварка фланцев на концы трубопровода. 2.установка агрегатов. 3. соединение фланцев на болтах с постановкой прокладок. | 1шт
| агрегат воздушно-отопительный массой до 0,25т. | 1шт | 8.18 | 0.97 | 1022
| агрегат воздушно-отопительный массой до 0,4т. | 1шт | 10.34 | 0.77 | 1293
| агрегат воздушно-отопительный массой до 0,8т. | 1шт | 20.38 | 0.39 | 2548
50 | установка калориферов состав работ: 1.сварка стыков трубопроводов. 2.установка калориферов на готовое основание. 3.соединение фланцев на болтах с постановкой прокладок. | 1шт | [6 empty] | калорифер d 315-ст-260
| калорифер массой до 0,1т. | 1шт | 5.31 | 1.5 | 664
| калорифер массой до 0,2т. | 1шт | 6.26 | 1.27 | 788
| калорифер массой до 0,3т. | 1шт | 7.43 | 1.07 | 930
| калорифер массой до 0,4т. | 1шт | 8.51 | 0.94 | 1060
| калорифер массой до 0,5т. | 1шт | 8.89 | 0.89 | 1110
| калорифер массой до 0,6т. | 1шт | 10.18 | 0.78 | 1273
51 | установка скрубберов. Состав работ. 1.установка скрубберов на постамент с приваркой опор. 2.присоединение к воздуховоду и трубопроводам. | 1шт
| скруббер массой до 0,15т | 1шт | 9.18 | 0.87 | 1150
| скруббер массой до 0,3т | 1шт | 9.78 | 0.81 | 1220
| скруббер массой до 0,45т | 1шт | 10 | 8 | 1250
52 | установка циклонов состав работ: 1.сборка циклонов. 2. установка на постамент и закрепление. 3. присоединение к воздуховодам.
| циклон массой до 0,3т |  | 3.83 | 2.08 | 480
| циклон массой до 0,5т |  | 5.6 | 1.42 | 700
| циклон массой до1т |  | 24.63 | 0.32 | 3080
| циклон массой до 1,2т |  | 34 | 0.23 | 4250
| циклон массой до 3т |  | 64.2 | 0.12 | 8020
| циклон массой до 6т |  | 106.71 | 0.074 | 13340
| циклон массой более 6т |  | 165.68 | 0.048 | 20710
53 | установка воздухонагревателей для обводного канала однорядных. Состав работ: 1. сборка воздухонагревателей 2. установка воздухонагревателей. 3. установка опор. 4. присоединение воздухонагревателей на болтах с постановкой прокладок. 5. присоединение воздухонагревателей к трубопроводам. | 1шт
| воздухонагреватель для обводного канала однорядный производительностью до 10 тыс. м3/час. | 1шт | 8 | 1 | 1000
| воздухонагреватель для обводного канала однорядный производительностью до 20 тыс. м3/час. | 1шт | 9.55 | 0.83 | 1194
| воздухонагреватель для обводного канала однорядный производительностью до 31,5тыс. м3/час. | 1шт | 13.19 | 0.6 | 1650
| воздухонагреватель для обводного канала однорядный производительностью до 40 тыс. м3/час. | 1шт | 17.39 | 0.46 | 2174
| воздухонагреватель для обводного канала однорядный производительностью до 63тыс. м3/час. | 1шт | 23.87 | 0.33 | 2984
| воздухонагреватель для обводного канала однорядный производительностью до 80 тыс. м3/час. | 1шт | 30.45 | 0.26 | 3806
| воздухонагреватель для обводного канала однорядный производительностью до 125тыс. м3/час. | 1шт | 36.33 | 0.22 | 4540
| воздухонагреватель для обводного канала однорядный производительностью до 150 тыс. м3/час. | 1шт | 48.2 | 0.16 | 6025
| воздухонагреватель для обводного канала однорядный производительностью до 200 тыс. м3/час. | 1шт | 59.35 | 0.13 | 7420
| воздухонагреватель для обводного канала однорядный производительностью до 250 тыс. м3/час. | 1шт | 76.74 | 0.104 | 9590
54 | пробивка отверстий на установке сплит-системы свыше стандартного до 2м | 1трас | 1 | 8 | 125
55 | пробивка отверстий на установке сплит-системы свыше стандартного до 3м | 1трас | 1.6 | 5 | 200
56 | пробивка отверстий на установке сплит-системы свыше стандартного до 4м | 1трас | 2.1 | 3.8 | 263
57 | штрабление под трассу сибит стена (50*100 мм выборка) | 1м | 0.8 | 10 | 100
58 | штрабление под трассу кирпичная стена (50*100 мм выборка) | 1м | 1 | 8 | 125
59 | штрабление под трассу бетонная стена (50*100 мм выборка) | 1м | 2.6 | 3.07 | 325
60 | пробивка отверстий в сандвич панели до d 315мм | 1шт | 1.15 |  | 144
61 | пробивка отверстий в сандвич панели более d 315мм | 1шт | 1.98 |  | 250
62 | пробивка отверстий в капитальных стенах ( кирпич) до d 315мм | 1м3 | 1.89 |  | 236 | 7200
63 | пробивка отверстий в капитальных стенах (бетон; кирпич) более d 315мм | 1м3 | 4.58 |  | 570
64 | установка дренажных насосов | 1шт | 3.08 |  | 385
65 | опрессовка системы | 1шт | 1.8 |  | 225
66 | установка воздухонагревателей для обводного канала двухрядных. Состав работ: 1. сборка воздухонагревателей 2. установка воздухонагревателей. 3. установка опор. 4. присоединение воздухонагревателей на болтах с постановкой прокладок. 5. присоединение воздухонагревателей к трубопроводам. | 1шт
| воздухонагреватель для обводного канала двухрядный производительностью до 10 тыс. м3/час. | 1шт | 9.21 | 0.86 | 1150
| воздухонагреватель для обводного канала двухрядный производительностью до 20 тыс. м3/час. | 1шт | 11.22 | 0.71 | 1400
| воздухонагреватель для обводного канала двухрядный производительностью до 31,5тыс. м3/час. | 1шт | 15.59 | 0.51 | 1950
| воздухонагреватель для обводного канала двухрядный производительностью до 40 тыс. м3/час. | 1шт | 20.5 | 0.39 | 2560
| воздухонагреватель для обводного канала двухрядный производительностью до 63тыс. м3/час. | 1шт | 28.45 | 0.28 | 3556
| воздухонагреватель для обводного канала двухрядный производительностью до 80 тыс. м3/час. | 1шт | 37.77 | 0.21 | 4720
| воздухонагреватель для обводного канала двухрядный производительностью до 125тыс. м3/час. | 1шт | 44.72 | 0.17 | 5590
| воздухонагреватель для обводного канала двухрядный производительностью до 160 тыс. м3/час. | 1шт | 59.59 | 0.13 | 7450
| воздухонагреватель для обводного канала двухрядный производительностью до 200 тыс. м3/час. | 1шт | 73.62 | 0.108 | 9200
| воздухонагреватель для обводного канала двухрядный производительностью до 250 тыс. м3/час. | 1шт | 92.32 | 0.086 | 11540
67 | установка воздухонагревателей без обводного канала однорядных. Состав работ: 1. сборка воздухонагревателей 2. установка воздухонагревателей. 3. установка опор. 4. присоединение воздухонагревателей на болтах с постановкой прокладок. 5. присоединение воздухонагревателей к трубопроводам. | 1шт
| воздухонагреватель без обводного канала однорядных производительностью: до 31,5 тыс.м3/час | 1шт | 16.31 | 0.49 | 2040
| воздухонагреватель без обводного канала однорядных производительностью: до 40 тыс.м3/час | 1шт | 19.78 | 0.4 | 2470
| воздухонагреватель без обводного канала однорядных производительностью: до 63 тыс.м3/час | 1шт | 29.14 | 0.27 | 3640
| воздухонагреватель без обводного канала однорядных производительностью: до 80 тыс.м3/час | 1шт | 34.77 | 0.23 | 4350
| воздухонагреватель без обводного канала однорядных производительностью: до 125 тыс.м3/час | 1шт | 44.84 | 0.17 | 5600
| воздухонагреватель без обводного канала однорядных производительностью: до 160 тыс.м3/час | 1шт | 58.99 | 0.13 | 7370
| воздухонагреватель без обводного канала однорядных производительностью: до 200 тыс.м3/час | 1шт | 73.38 | 0.1 | 9170
| воздухонагреватель без обводного канала однорядных производительностью: до 250 тыс.м3/час | 1шт | 91 | 0.087 | 11375
68 | установка воздухонагревателей без обводного канала двухрядных. Состав работ: 1. сборка воздухонагревателей 2. установка воздухонагревателей. 3. установка опор. 4. присоединение воздухонагревателей на болтах с постановкой прокладок. 5. присоединение воздухонагревателей к трубопроводам. | 1шт
| воздухонагреватель без обводного канала двухрядных производительностью: до 31,5 тыс.м3/час | 1шт | 19.06 | 0.41 | 2383
| воздухонагреватель без обводного канала двухрядных производительностью: до 40 тыс.м3/час | 1шт | 23.38 | 0.34 | 2920
| воздухонагреватель без обводного канала двухрядных производительностью: до 63 тыс.м3/час | 1шт | 34.65 | 0.23 | 4330
| воздухонагреватель без обводного канала двухрядных производительностью: до 80 тыс.м3/час | 1шт | 43.28 | 0.18 | 5410
| воздухонагреватель без обводного канала двухрядных производительностью: до 125 тыс.м3/час | 1шт | 55.51 | 0.14 | 6940
| воздухонагреватель без обводного канала двухрядных производительностью: до 160 тыс.м3/час | 1шт | 70.98 | 0.11 | 8870
| воздухонагреватель без обводного канала двухрядных производительностью: до 200 тыс.м3/час | 1шт | 89.69 | 0.089 | 11210
| воздухонагреватель без обводного канала двухрядных производительностью: до 250 тыс.м3/час | 1шт | 109.55 | 0.073 | 13694
69 | установка камер обслуживания. Состав работ: 1.сборка камер. 2. установка камер. 3. присоединение камер на болтах с подставкой прокладок. | 1шт
| камера обслуживания производительностью до 10 тыс. м3/час | 1шт | 6.53 | 1.22 | 816
| камера обслуживания производительностью до 20 тыс. м3/час | 1шт | 7.06 | 1.13 | 883
| камера обслуживания производительностью до 31,5тыс. м3/час | 1шт | 7.52 | 1.06 | 940
| камера обслуживания производительностью до 40тыс. м3/час | 1шт | 9.12 | 0.87 | 1140
| камера обслуживания производительностью до 63тыс. м3/час | 1шт | 13.07 | 0.61 | 1634
| камера обслуживания производительностью до 80 тыс. м3/час | 1шт | 17.75 | 0.45 | 2220
| камера обслуживания производительностью до 125 тыс. м3/час | 1шт | 18.82 | 0.42 | 2350
| камера обслуживания производительностью до 160 тыс. м3/час | 1шт | 23.5 | 0.34 | 2940
| камера обслуживания производительностью до 200 тыс. м3/час | 1шт | 33.57 | 0.23 | 4195
| камера обслуживания производительностью до 250 тыс. м3/час | 1шт | 33.69 | 0.23 | 4210
70 | установка камер воздушных. Состав работ: 1.сборка камер. 2. установка камер. 3. присоединение камер на болтах с подставкой прокладок. | 1шт
| камера воздушная ВК-0,5 (ВК-622) производительностью до 10 тыс. м3/час | 1шт | 6.51 | 1.22 | 814
| камера воздушная ВК-0,5 (ВК-622) производительностью до 20 тыс. м3/час | 1шт | 7.22 | 1.1 | 903
| камера воздушная ВК-0,5 (ВК-622) производительностью до 31,5тыс. м3/час | 1шт | 7.38 | 1.08 | 923
| камера воздушная ВК-0,5 (ВК-622) производительностью до 63тыс. м3/час | 1шт | 13.19 | 0.6 | 1650
| камера воздушная ВК-0,5 (ВК-622) производительностью до 160 тыс. м3/час | 1шт | 24.46 | 0.32 | 3058
| камера воздушная ВК-0,5 (ВК-622) производительностью до 250 тыс. м3/час | 1шт | 32.25 | 0.24 | 4030
| камера воздушная ВК-1 (ВК-1122) производительностью до 40 тыс. м3/час | 1шт | 8.27 | 0.96 | 1035
| камера воздушная ВК-1 (ВК-1122) производительностью до 80тыс. м3/час | 1шт | 16.55 | 0.48 | 2070
| камера воздушная ВК-1 (ВК-1122) производительностью до 160 тыс. м3/час | 1шт | 22.9 | 0.35 | 2860
| камера воздушная ВК-1 (ВК-1122) производительностью до 250 тыс. м3/час | 1шт | 30.21 | 0.26 | 3776
71 | установка блоков тепломассобмена. Состав работ: 1. сборка блоков. 2. установка блоков. 3. присоединение блоков на болтах с постановкой прокладок. | 1шт
| блок тепломассообмена производительностью до 10 тыс. м3/час. | 1шт | 16.67 | 0.48 | 2084
| блок тепломассообмена производительностью до 20 тыс. м3/час. | 1шт | 20.27 | 0.39 | 2534
| блок тепломассообмена производительностью до31,5тыс. м3/час. | 1шт | 46.54 | 0.17 | 5820
| блок тепломассообмена производительностью до40 тыс. м3/час. | 1шт | 57.55 | 0.139 | 7194
| блок тепломассообмена производительностью до63 тыс. м3/час. | 1шт | 81.6 | 0.098 | 10200
| блок тепломассообмена производительностью до 80 тыс. м3/час. | 1шт | 94.28 | 0.084 | 11785
| блок тепломассообмена производительностью до125 тыс. м3/час. | 1шт | 153.69 | 0.052 | 19210
| блок тепломассообмена производительностью до125 тыс. м3/час. | 1шт | 198.38 | 0.04 | 24800
| блок тепломассообмена производительностью до 200 тыс. м3/час. | 1шт | 269.23 | 0.029 | 33650
| блок тепломассообмена производительностью до 250 тыс. м3/час. | 1шт | 294.1 | 0.027 | 36760
72 | присоединение трубопроводов к оросительной системе блока тепломассобмена. Состав работ: 1.насадка и приварка фланцев на концы труб 2.соединение фланцев на болтах и прокладках. 3. соединение на резьбе отводящих и подводящих труб к патрубкам оросительной системы. 4. регулировка шарового клапана. 5.присоединение теплообменников к трубопроводам. | 1шт
| присоединение трубопроводов к оросительной системе блока тепломассобмена производительностью : до 20 тыс.м3/час. | 1шт | 2.58 | 3.1 | 323
| присоединение трубопроводов к оросительной системе блока тепломассобмена производительностью : до 31,5 тыс.м3/час. | 1шт | 2.74 | 2.91 | 343
| присоединение трубопроводов к оросительной системе блока тепломассообмена производительностью : до63 тыс.м3/час. | 1шт | 3.7 | 2.16 | 463
| присоединение трубопроводов к оросительной системе блока тепломассообмена производительностью : до тыс.м3/час. | 1шт | 5.83 | 1.37 | 730
| присоединение трубопроводов к оросительной системе блока тепломассообмена производительностью : до 200 тыс.м3/час. | 1шт | 7.88 | 1.01 | 985
| присоединение трубопроводов к оросительной системе блока тепломассообмена производительностью : до 250 тыс.м3/час. | 1шт | 11 | 0.72 | 1375
73 | установка блоков присоединительных состав работ: 1.сборка блоков из отдельных узлов и деталей. 2. установка блоков 3. установка опор. 4. присоединение блоков на болтах с постановкой прокладок. | 1шт
| блок присоединительный БП-1 производительностью до 10 тыс. м3/час. | 1шт | 7.83 | 1.02 | 980
| блок присоединительный БП-1 производительностью до 20 тыс. м3/час. | 1шт | 8.62 | 0.92 | 1078
| блок присоединительный БП-1 производительностью до 31,5 тыс. м3/час. | 1шт | 11.55 | 0.69 | 1444
| блок присоединительный БП-1 производительностью до 40 тыс. м3/час. | 1шт | 12.54 | 0.63 | 1568
| блок присоединительный БП-1 производительностью до 63 тыс. м3/час. | 1шт | 29.1 | 0.27 | 3640
| блок присоединительный БП-1 производительностью до 80 тыс. м3/час. | 1шт | 30.63 | 0.26 | 3830
| блок присоединительный БП-1 производительностью до 125 тыс. м3/час. | 1шт | 51.12 | 0.15 | 6390
| блок присоединительный БП-2 производительностью до 200тыс. м3/час. | 1шт | 240.35 | 0.033 | 30040
| блок присоединительный БП-2 производительностью до 250тыс. м3/час. | 1шт | 264.5 | 0.03 | 33060
74 | установка блоков приемных. состав работ: 1.сборка блоков из отдельных узлов и деталей. 2. установка блоков 3. установка опор. 4. присоединение блоков на болтах с постановкой прокладок. | 1шт
| блок приемный производительностью до 10 тыс. м3/час. | 1шт | 12.75 | 0.62 | 1594
| блок приемный производительностью до 20 тыс. м3/час. | 1шт | 14.39 | 0.55 | 1800
| блок приемный производительностью до 31,5 тыс. м3/час. | 1шт | 16.57 | 0.48 | 2070
| блок приемный производительностью до 40 тыс. м3/час. | 1шт | 19.08 | 0.41 | 2385
| блок приемный производительностью до 63 тыс. м3/час. | 1шт | 32.59 | 0.24 | 4074
| блок приемный производительностью до 80 тыс. м3/час. | 1шт | 36.62 | 0.21 | 4580
| блок приемный производительностью до 160 тыс. м3/час. | 1шт | 44.47 | 0.17 | 5560
| блок приемный производительностью до 250тыс. м3/час. | 1шт | 51.01 | 0.15 | 6380
Изоляция
| пенофол фольгированный толщ 8мм | 1м2 | 0.352 |  | 60
82 | изоляция трубопроводов конструкциями теплоизолятора. Комплектными на основе цилиндров минераловатных на синтетическом связующем. Состав работ: 1.установка конструкций на трубопроводе с подгонкой по месту. 2.крепление конструкций. 3. изготовление и крепление диафрагм. | 1м3 | 36.31 | 0.22 | 4540
83 | изоляция трубопроводов цилиндрами и полуцилиндрами минеральной ваты на синтетическом связующем. Состав работ: 1.укладка цилиндров и полуцилиндров с подгонкой их по месту. 2.заполнение швов отходами изделий. 3.закрепление изделий бандажами. 4.изготавление и установка диафрагм. 5.изготавление бандажей. 6.изготовление и закрепление пряжек. | 1м3 | 18.5 | 0.43 | 2313
84 | изоляция трубопроводов холстами стекловолокнистыми, полотном холстопрошивным стекловолокнистым марок ПХС-Т, полотном иглопробивным стеклянным марки ИПС-Т. Состав работ: 1.размотка рулона и резка полотнища. 2. свертывание полотнищ в пакеты. 3. укладка пакетов на изолируемую поверхность , сшивка полотнищ стеклонитью и крепление проволочными кольцами. 4. изготовление и установка диафрагм. | 1м3 | 94.6 | 0.084 | 11825
85 | изоляция стекловатными фольгированными матами. | 1м3 | 94.2 | 0.084 | 11775
86 | изоляция трубопроводов матами и холстами из супертонкого волокна, матами звукопоглощающими. Состав работ: 1.изоляция трубопроводов. 2.изготовление и установка диафрагм. 3.изготовление бандажей. 4. изготовление пряжек. 5. крепление изоляции. | 1м3 | 94.3 | 0.084 | 11788
87 | изоляция трубопроводов матами минераловатными марок 75,100, плитами минераловатными марки 75, плитами из стеклянного штапельного волокна ППТ. Состав работ: 1.резка изделий по заданному размеру. 2. укладка изделий с подгонкой их по месту. 3.изготовление и установка диафрагм. 4.изготовление бандажей и пряжек. 5.крпление изоляции. | 1м3 | 18.85 | 0.42 | 2356
88 | изоляция плоских и криволинейных фасонных поверхностей изделиями минераловатными и стекловатными. марки М-125, плитами полужесткими стеклянного штапельного волокна на синтетическом связующем. Состав работ: 1.установка изделий на штырях или проволочных стяжках. 2.изготовление бандажных лент. 3. перемотка и отжиг проволоки. 4.устройство проволочного каркаса. 5.крепление изделий бандажами. | 1м3 | 14.8 | 0.54 | 1850
89 | изоляция трубопроводов изделиями из вспененного каучука " Армофлекс", вспененного полиэтилена "Термофлекс" Состав работ: 1.установка изделий на трубопровод с подгонкой и вырезами по месту. 2.промазка швов клеевым составом. 3. проклеевание швов самоклеящейся лентой. 4.крепление изделий зажимами. 5. изготовление и установка диафрагм. 6. окрашивание поверхности изоляции. | 10м
90 | трубками | 10м | 3.52 | 2.27 | 440
91 | пластинами | 10м | 3.52 | 2.27 | 440
92 | изоляция плоских и криволинейных поверхностей пластинами из вспененного каучука " Армофлекс", вспененного полиэтилена "Термофлекс" Состав работ: 1.разметка и резка пластин по заданному размеру. 2. промазка швов и поверхности пластин клеевым составом. 3. установка изделий на изолируемую поверхность с подгонкой и вырезами по месту. 4. проклеивание самоклеящейся лентой. 5. окрашивание поверхности изоляции. | 1м | 0.667 | 11.19 | 84
93 | изоляция арматурных и фланцевых соединений пластинами вспененного каучука " Армофлекс", вспененного полиэтилена "Термофлекс" Состав работ: 1. разметка и резка пластин по размеру. 2. промазка швов клеевым составом. 3. установка заготовок на изолируемую поверхность. 4. проклеивание швов самоклеящейся лентой. 5.окрашивание поверхности изоляции. | 1шт | 1.003 | 7.97 | 125
94 | огнезащита металлоконструкций
95 | огнезащитное покрытие металлоконструкций воздуховодов приточных вытяжных систем комплексной огнезащитой "ЩИТ-1В" Состав работ: 1.очистка поверхности металлоконструкций воздуховодов от ржавчины щетками. 2. обеспыливание и обезжиривание поверхности. 3. нанесение грунтовочного слоя огнезащитного состава "Файрекс-400" 4.наклеевание на поверхность воздуховодов минераловатной плиты. 5. нанесение огнезащитного состава "Файрекс-400" послойно. 6. обертывание сеткой поверхности воздуховодов. 7. проведение замеров толщины слоя . 8. промывка агрегата. | 1м2
96 | с пределом огнестойкости 2 часа | 1м2 | 2.48 | 3.22
97 | с пределом огнестойкости 2,5 часа | 1м2 | 3.17 | 2.5
98 | огнезащитное покрытие металлоконструкций воздуховодов приточных вытяжных систем комплексной огнезащитой "Файрекс-300" Состав работ: 1.очистка поверхности металлоконструкций воздуховодов от ржавчины щетками. 2. обеспыливание и обезжиривание поверхности. 3. нанесение грунтовочного слоя огнезащитного состава "Файрекс-300" 4.оклеивание поверхности воздуховодов стеклотканью. 5. нанесение огнезащитного состава "Файрекс-400" послойно. 6. проведение замеров толщины слоя . 7. промывка агрегата. | 1м2
99 | предел огнестойкости 0,5 часа | 1м2 | 2.38 | 3.36
100 | предел огнестойкости 0,75 часа | 1м2 | 2.4 | 3.33
101 | предел огнестойкости 1,0 часа | 1м2 | 2.76 | 2.89 | 59
102 | предел огнестойкости 1,5часа | 1м2 | 3.12 | 2.56

## КХ
№ | марка внешнего блока КХ | стоимость 1 блока
1 | кх-140 | 600
2 | кх-224 | 1500
кх-280
кх-335
кх-400
кх-450
3 | кх--504 | 2000
кх-560
кх-615
кх-680
4 | кх-1010 | пункт-3 * на колличество блоков
кх-1065
кх-1130
кх-1235
кх-1180
кх-1300
кх-1360
5 | Расчет внутреннего блока-по расценкам кондиционера
6 | Трасса
| 10-12мм | 18.8
| 16мм – | 22
| 19мм – | 27.5
| Свыше 19мм – | 33
7 | монтаж пульта
8 | опрессовка
| длинна фреонопровода до 50м | 1000
| длинна фреонопровода до 100м | 2000
| длинна фреонопровода свыше 100м | 3500
9 | вакуумирование
| длинна фреонопровода до 50м | 1000
| длинна фреонопровода до 100м | 2000
| длинна фреонопровода свыше 100м | 3500
10 | монтаж фундамента,рамы,кронштейна (по трудозатратам) | 125р/ч
11 | пусконаладочные работы (по трудозатратам) | 155р/ч
12 | пайка
| колличество паек до 10 шт. | 78.8
| колличество паек до 50 шт. | 60
| колличество паек свыше 50 шт. | 50
| согласователь | 1000
Note on B4: morozova.ap: 22000кк-40000кк мощность
Note on B21: morozova.ap: в зависимости от мощности. Марки в зависимости от проекта (см. кондтиционеры)

## Р_оптика
Работы по оптике.
№ пп | Виды работ | Ед.изм. | Трудозатраты (чел/время) | Норма выроботки (8часов) | Расценка
1 | 2 | 3 | 5 | 6
1 | Прокладка волоконно-оптических кабелей в канализации в трубопроводе по свободному каналу Состав работ: 1. Подготовка каналов. 2. Протягивание кабеля (разделка кабеля, крепление чулка и наконечника, крепление проволоки, установка колен и направляющих блоков, затягивание кабеля вручную, снятие чулка и наконечника, укладка кабеля на консоли с установкой прокладок). | 1м | 9мин. | 53 | 14
2 | Прокладка волоконно-оптических кабелей в канализации в трубопроводе по занятому каналу Состав работ: 1. Подготовка каналов. 2. Протягивание кабеля (разделка кабеля, крепление чулка и наконечника, крепление проволоки, установка колен и направляющих блоков, затягивание кабеля вручную, снятие чулка и наконечника, укладка кабеля на консоли с установкой прокладок). | 1м | 12мин. | 40 | 19
3 | Прокладка волоконно-оптических кабелей в канализации в полиэтиленовой трубе по свободному каналу трубопровода Состав работ: 1. Подготовка каналов. 2. Протягивание кабеля (разделка кабеля, крепление чулка и наконечника, крепление проволоки, установка колен и направляющих блоков, затягивание кабеля вручную, снятие чулка и наконечника, укладка кабеля на консоли с установкой прокладок). | 1м | 9мин. | 53 | 14
4 | Прокладка волоконно-оптических кабелей в канализации в полиэтиленовой трубе по занятому каналу трубопровода Состав работ: 1. Подготовка каналов. 2. Протягивание кабеля (разделка кабеля, крепление чулка и наконечника, крепление проволоки, установка колен и направляющих блоков, затягивание кабеля вручную, снятие чулка и наконечника, укладка кабеля на консоли с установкой прокладок). | 1м | 11мин. | 44 | 17
5 | Устройство для вывода кабеля из канализации на стену, без прохода через стену Состав работ: 1. Установка и монтаж. 2. Нумерация по трафарету 3. Присоединение провода. | 1м | 5ч | 2 | 376
6 | Прокладка кабеля в желобе, коробе, в лотке Состав работ: 1. Прокладка кабеля в желобе, в коробе, в лотке. 2. Вязка кабелей на спуске концов к оборудованию. | 1м | 2мин. | 240 | 3
7 | Прокладка кабеля по стене Состав работ: 1. Заготовка трассы под прокладку кабеля по стене. 2. Прокладка кабеля. 3. Проверка состояния изоляции кабеля (до и после прокладки при необходимости). | 1м | 22мин. | 22 | 34
8 | Прокладка кабелей на провододержателях, на тросе Состав работ: 1. Установка провододержателей (прокладка троса). 2. Прокладка провода, кабеля. 3. Одноразовая прозвонка кабелей в соответствии со схемой кабельных соединений. 4. Крепление кабелей.. 5. Маркировка кабеля. | 1м | 7мин. | 69 | 11
9 | Защита кабеля металлическими желобами на стене Состав работ: 1. Установка и монтаж. 2. Нумерация по трафарету. | м ограждения | 16мин. | 30 | 25
10 | Настенный бокс Состав работ: 1. Установка конструкций крепления. 2. Навешивание бокса. | шт | 1ч | 8 | 94
11 | Измерение затухания на кабельной площадке волоконно-оптического кабеля Состав работ: 1. Подготовка концов кабеля к измерению. 2. Проверка электрических параметров кабеля. 3. Сборка схемы измерения и приварка волокон к прибору. 4. Измерение мощности сигнала на входе и выходе волокон. 5. Запайка концов кабеля. | кабель (строительная длина) | 8ч | 1 | 752
12 | Измерение на смонтированном участке волоконно-оптического кабеля в одном направлении Состав работ: 1. Подготовка концов кабеля к измерению. 2. Приварка волокон к прибору. 3. Измерение мощности сигналов на входе и выходе участка. 4. Запайка концов кабеля. | участок | 5ч | 1.6 | 470

## Лист13
1. Коэффициенты удорожания:
Сверх урочные работы: с 20-00 до 24-00 - 1,25
Сверх урочные работы: с 00-00 до 08-00 -1,4
Выходные ( суббота; воскресенье) – 1,5
Работа с автовышки с 1 апреля по 30 сентября. – 1,15
Работа с автовышки с 1 октября по 31 марта - 1,25
Командировка по согласованию с руководством — 400 руб/сут
Сложности монтажа по согласованию с проектировщиком - 1,1-1,5